## Tabela
-MATERIAL
-Aparelhos de Medição e Orientação
| Item: | Programa de Trabalho: | Periodo: | Modalidade: | Qtde prevista: | Valor unit. estimado: | Valor total estimado:
| (ID 13517)DATALOGGER: para o monitoramento contínuo programável da temperatura de acodicionamento, deve possuir certificado de calibração acreditado na RBC. O instrumento de medição de temperatura deverá ser do tipo "botão", com encapsulamento em aço inoxidável, resistente a umidade, com bateria inclusa, dimensões aproximadas: diâmetro 17,07 mm x espessura 6,35 mm, com variações permitidas de 0,5mm no máximo. Faixa de medição de temperatura: -40,0°C a +85,0°C, resolução máxima da escala de 0,1°C, incerteza total < 1°C. Capacidade de armazenamento mínimo: 2048 leituras de temperatura com data e hora associados, com modos de gravação: contínuo ou simples, configurável via software, com definições de início e final, intervalos de leitura de 1 a 60 minutos (no mínimo), campo de texto para anotações customizadas. Deverá possuir um acessório (suporte ou placa acoplada) para facilitar o manuseio e identificação: em plástico liso resistente a higienização ou em chapa de aço inoxidável. | (EQUIPAMENTOS E MATERIAL PERMANENTE) - MANUTENÇÃO DE SERVIÇOS ADMINISTRATIVOS GERAIS-FHB-DISTRITO FEDERAL | Anual | PE | 120 | 1789.1 | 214692
Medida: Conjunto
| (ID 13523)CONTROLADOR DIGITAL DE TEMPERATURA VX-1025E PLUS: controlador digital de temperatura para refrigeração que dispõe de saída digital para atuação em uma válvula de expansão eletrônica (VEE). Controle de superaquecimento e eficiência energética do sistema de refrigeração. 12Vdc. Controla a temperatura ambiente, degelos, pressão, ventilação, iluminação e alarmes. Com comunicação serial para conexão ao Sitrad. | (EQUIPAMENTOS E MATERIAL PERMANENTE) - MANUTENÇÃO DE SERVIÇOS ADMINISTRATIVOS GERAIS-FHB-DISTRITO FEDERAL | Anual | PE | 5 | 2757.89 | 13789.45
Medida: Unidade
| (ID 13528)TI-44E: Indicador de temperatura que atua com até quatro sensores. Possibilidade de configuração de cada entrada de sensor configurada individualmente. 12V AC/DC. Com comunicação serial para conexão ao Sitrad. | (EQUIPAMENTOS E MATERIAL PERMANENTE) - MANUTENÇÃO DE SERVIÇOS ADMINISTRATIVOS GERAIS-FHB-DISTRITO FEDERAL | Anual | PE | 20 | 422.68 | 8453.6
Medida: Unidade
| (ID 13510)TERMÔMETRO DE PRECISÃO: instrumento de medição com dois canais (no mínimo), com memória de armazenamento para no mínimo 10.000 leituras, com alarme sonoro configurável. O fornecimento deve incluir um conjunto destas sondas: (a) dois termopares tipo K com ponta estanque para imersão, de precisão classe 3 (-200 a +40°C), conforme norma EN 60584-2, com tempo de reação inferior a 10 seg; (b) uma sonda tipo PT-100, com ponta estanque para imersão, em aço inoxidável, de precisão classe A, conforme norma EN-60751, com tempo de reação inferior a 12 seg; e incluir estes acessórios: (c) fonte de alimentação, com tensão de entrada 100-230VCA (60Hz) e tensão de saída compatível ao instrumento; (d) cabo USB e adaptadores para conexão a PC; (e) licença e cópia de software de análise de dados coletados; (f) um estojo rígido e resistente para todos acessórios; (g) uma alça manual regulável (LANYARD ou STRAP), (h) uma cópia de manual do usuário e ficha de garantia impressos em português. | (EQUIPAMENTOS E MATERIAL PERMANENTE) - MANUTENÇÃO DE SERVIÇOS ADMINISTRATIVOS GERAIS-FHB-DISTRITO FEDERAL | Anual | PE | 1 | 12381.18 | 12381.18
Medida: Conjunto
| (ID 13515)TERMOVISOR: Câmera termográfica com sensor infravermelho com resolução de captura térmica 320 x 240 micro-bolômetros, e sensor da faixa visível com resolução mínima de 3,2 MP (megapixel). A faixa de medição de temperatura deve contemplar desde -20°C até +650°C ou ser mais ampla, sensibilidade < 30 mK, incerteza de medição pode ser até 2%, com ajuste de emissividade através de menu digital. Deve possuir “sistema embarcado” de mesclagem de imagem no espectro visível com a imagem infravermelha. Acompanhado de: (a)fonte de alimentação CA, (b) carregador de bateria (incluindo adaptadores principais), (c) duas baterias de íon de lítio inteligentes e resistentes, (d) um cartão de memória no formato SD ou Micro SD com adaptador SD com capacidade nominal mínima de 4Gb (quatro gigabytes), (e) um cabo USB de comprimento de 3 m, (f) cópia de software de análise de imagens e emissão de relatórios com atualizações gratuitas durante toda a vida útil do produto e licença de uso, (g) um estojo rígido e resistente para todos acessórios, (h) bolsa para transporte para a câmera, (i) uma alça manual regulável (LANYARD ou STRAP), (j) uma cópia de manual do usuário e ficha de garantia impressos em português. | (EQUIPAMENTOS E MATERIAL PERMANENTE) - MANUTENÇÃO DE SERVIÇOS ADMINISTRATIVOS GERAIS-FHB-DISTRITO FEDERAL | Anual | PE | 1 | 69542.98 | 69542.98
Medida: Conjunto
| (ID 13527)MT-532 SUPER: Instrumento que indica e controla a temperatura e umidade ambientes, indicado para baixa e média umidade relativa do ar (de 0 a 100%, sem condensação) e temperatura de -10 a 70ºC. Sensores de temperatura e umidade em um único bulbo. O instrumento possui a saída com relé de estado sólido (SSR) e comunicação serial para conexão com o SITRAD via internet. Com comunicação serial para conexão ao Sitrad. | (EQUIPAMENTOS E MATERIAL PERMANENTE) - MANUTENÇÃO DE SERVIÇOS ADMINISTRATIVOS GERAIS-FHB-DISTRITO FEDERAL | Anual | PE | 10 | 970.88 | 9708.8
Medida: Unidade
| (ID 13530)TC-940 RI PLUS: Controlador de temperatura 12v com fonte, Com comunicação serial para conexão ao Sitrad. | (EQUIPAMENTOS E MATERIAL PERMANENTE) - MANUTENÇÃO DE SERVIÇOS ADMINISTRATIVOS GERAIS-FHB-DISTRITO FEDERAL | Anual | PE | 15 | 765.9 | 11488.5
Medida: Unidade
-Aparelhos e Equipamentos de Comunicação
| Item: | Programa de Trabalho: | Periodo: | Modalidade: | Qtde prevista: | Valor unit. estimado: | Valor total estimado:
| (ID 16028)CELULAR SMARTPHONE. Descrição: Celular smartphone para alimentação das redes sociais - Sistema Operacional mínimo: IOS 15 ou Android 12. Câmera traseira tripla com resolução mínima de 2778 x 1284 pixels a 458 ppp hdr / ou 50MP + 10MP + 12MP. Sistema de câmera triplo com resolução m de 12MP (câmeras teleobjetiva, grandeangular e ultra-angular). Teleobjetiva: abertura mínima /2.8 - Grande-angular: abertura mínima /1.5 - Ultra-angular: abertura mínima /1.8 e ângulo de visão de 120. Retratos com modo Noite. Armazenamento interno mínimo de 128GB - Rede 5G para fazer downloads em alta velocidade e streaming de alta qualidade. | (EQUIPAMENTOS E MATERIAL PERMANENTE) - MANUTENÇÃO DE SERVIÇOS ADMINISTRATIVOS GERAIS-FHB-DISTRITO FEDERAL | Anual | PE | 1 | 8599 | 8599
Medida: Unidade
| (ID 13559)DISPOSITIVO SERVIDOR: dispositivo capaz de gerenciar os dados fornecidos pelos controladores Full Gauge instalados na rede de comunicação, capacidade de coletar, armazenar, monitorar e disponibilizar informações do sistema de monitoramento. Dispositivo próprio para atuar como servidor de dados, disponibilizando as informações para o monitoramento com o software Sitrad Pro (aplicação Windows) e Sitrad Mobile (aplicativo para celulares). Equipamento com memória interna para armazenamento dos dados dos controladores para geração de históricos e gráficos. Compatível com instrumentos Full Gauge. Comunicação direta com instrumentos Full Gauge utilizando a sua porta de comunicação RS-485. Possibilidade de coletar os dados de controladores através dos conversores Wi-Fi, Ethernet e USB Full Gauge. | (EQUIPAMENTOS E MATERIAL PERMANENTE) - MANUTENÇÃO DE SERVIÇOS ADMINISTRATIVOS GERAIS-FHB-DISTRITO FEDERAL | Anual | PE | 2 | 5108.85 | 10217.7
Medida: Unidade
-Aparelhos e equipamentos para esportes e diversões
| Item: | Programa de Trabalho: | Periodo: | Modalidade: | Qtde prevista: | Valor unit. estimado: | Valor total estimado:
| (ID 14270)Tendas de lona impermeável, dobráveis, com estrutura metálica de alumínio, com área coberta de 3mx3m - quando abertas, com estrutura metálica tipo pantográfica e pés retráteis. | (EQUIPAMENTOS E MATERIAL PERMANENTE) - CICLO DO DOADOR, PROCESSAMENTO, CONTROLE E DISTRIBUIÇÃO DO SANGUE-FHB-DISTRITO FEDERAL | Anual | PE | 2 | 2000 | 4000
Medida: Unidade
| (ID 14271)MESA dobrável de aço, com pintura eletrostática e antiferrugem. Pés com proteção de borracha, dimensões aproximadas de: altura de 75 cm; tampo: aproximadamente 60 cm x 60 cm; chapa: 0,75mm; em tubo 7/8”. Cor Branca. | (EQUIPAMENTOS E MATERIAL PERMANENTE) - CICLO DO DOADOR, PROCESSAMENTO, CONTROLE E DISTRIBUIÇÃO DO SANGUE-FHB-DISTRITO FEDERAL | Anual | PE | 11 | 149.73 | 1647.03
Medida: Unidade
| (ID 14282)Cadeiras metálicas dobráveis, com pés com proteção de borracha, altura de 80 cm, largura de 38 cm e profundidade de 50 cm, capacidade de carga: 90 kg; em tubo: ¾”; chapa: 0,45 mm. Cor Branca. | (EQUIPAMENTOS E MATERIAL PERMANENTE) - CICLO DO DOADOR, PROCESSAMENTO, CONTROLE E DISTRIBUIÇÃO DO SANGUE-FHB-DISTRITO FEDERAL | Anual | PE | 28 | 123.49 | 3457.72
Medida: Unidade
-Aparelhos e Utensílios Domésticos
| Item: | Programa de Trabalho: | Periodo: | Modalidade: | Qtde prevista: | Valor unit. estimado: | Valor total estimado:
| (ID 14265)PURIFICADOR DE ÁGUA, para uso na etapa de Pré-Lanche/Hidratação, medidas aproximadas: 35,7 x 31,2 x 41 cm (AxLxP) | (EQUIPAMENTOS E MATERIAL PERMANENTE) - CICLO DO DOADOR, PROCESSAMENTO, CONTROLE E DISTRIBUIÇÃO DO SANGUE-FHB-DISTRITO FEDERAL | Anual | PE | 1 | 861.93 | 861.93
Medida: Unidade
| (ID 14267)Refresqueira do tipo reservatório duplo, para uso na etapa de Lanche do Doador, medidas aproximadas: 65 x 38 x 47 cm (A x L x P), volume total até 30 litros. 220v | (EQUIPAMENTOS E MATERIAL PERMANENTE) - CICLO DO DOADOR, PROCESSAMENTO, CONTROLE E DISTRIBUIÇÃO DO SANGUE-FHB-DISTRITO FEDERAL | Anual | PE | 1 | 2700 | 2700
Medida: Unidade
-Aparelhos, Equipamentos, Utensílios Médicos-Odontológicos, Laboratorial e Hospitalar
| Item: | Programa de Trabalho: | Periodo: | Modalidade: | Qtde prevista: | Valor unit. estimado: | Valor total estimado:
| (ID 14023)Bomba de infusão: equipamento construído em plástico rígido e resistente; Tela para ajustes e configurações; Painel para registro de volume infundido; indicadores de funcionamento; equipamento compatível com equipo padrão de qualquer marca; Possuir alarmes audiovisuais; Sensor de gotas; ajuste de volume de infusão pré definido; Modos de trabalho: ml/h e gotas/min; indicação de oclusão no sistema; função purgar; gravação automática da última infusão; função BOLUS/Purgar. (Registro ANVISA) | (EQUIPAMENTOS E MATERIAL PERMANENTE - 4.4.90.52) - MANUTENÇÃO DE SERVIÇOS ADMINISTRATIVOS GERAIS-AÇÃO EXECUTADA PELA FUNDAÇÃO HEMOCENTRO DE BRASÍLIA | Anual | PE | 1 | 6360 | 6360
Medida: Unidade
| (ID 14070)Cadeira para punção venosa: assento com encosto e estofado injetado; tecido sintético impermeável, apoio de braço regulável e suporte de soro em inox; pintura da cadeira com tratamento antiferrugem, capacidade de no mínimo 150 kg; dimensões mínimas do assento: 50x50 cm. | (EQUIPAMENTOS E MATERIAL PERMANENTE - 4.4.90.52) - MANUTENÇÃO DE SERVIÇOS ADMINISTRATIVOS GERAIS-AÇÃO EXECUTADA PELA FUNDAÇÃO HEMOCENTRO DE BRASÍLIA | Anual | PE | 3 | 2492 | 7476
Medida: Unidade
| (ID 14075)Suporte de soro em inox: Base em quadripé fixa. Dois ou quatro ganchos na extremidade superior; regulagem por meio de mandril de PVC; altura mínima: 1,24 m e altura máxima: 2,10. Suporte com 3 ou 4 rodízios em plástico resistente. | (EQUIPAMENTOS E MATERIAL PERMANENTE - 4.4.90.52) - MANUTENÇÃO DE SERVIÇOS ADMINISTRATIVOS GERAIS-AÇÃO EXECUTADA PELA FUNDAÇÃO HEMOCENTRO DE BRASÍLIA | Anual | PE | 1 | 350 | 350
Medida: Unidade
| (ID 14051)AUTOCLAVE DIGITAL: Com painel digital com instruções. Pressostato digital. Termostato para proteção em caso de excesso de temperatura. Sensor de porta aberta com indicação no painel. Desaeração e despressurização automática. Controle eletrônico que desarma o sistema em caso de aumento da temperatura ou pressão acima do padrão. Chave geral. Fusível na placa eletrônica. Desligamento automático ao final do ciclo. Bandejas em alumínio; filtro para evitar entupimento da válvula de saída. Alimentação: bivolt ou 220v; potência: até 1200 watts; alarme sonoro em caso de erros de funcionamento; temperatura: 127ºc; tempo de esterilização: 15 a 30 min; tempo de secagem: 30 a 60 min; secagem com porta fechada ou entreaberta. | (EQUIPAMENTOS E MATERIAL PERMANENTE - 4.4.90.52) - MANUTENÇÃO DE SERVIÇOS ADMINISTRATIVOS GERAIS-AÇÃO EXECUTADA PELA FUNDAÇÃO HEMOCENTRO DE BRASÍLIA | Anual | PE | 1 | 4481.3 | 4481.3
Medida: Unidade
| (ID 14026)Aspirador cirúrgico para secreção, sangue e saliva - Portátil: bivolt; vácuo máximo de 25 polegadas de Hg, válvula de segurança: contra transbordamento do frasco; vazão livre: até 20 lt/min; Capacidade: 1,3 a 3 litros; Fácil higienização; deve vir acompanhado do manual de instruções; (Registro ANVISA) | (EQUIPAMENTOS E MATERIAL PERMANENTE - 4.4.90.52) - MANUTENÇÃO DE SERVIÇOS ADMINISTRATIVOS GERAIS-AÇÃO EXECUTADA PELA FUNDAÇÃO HEMOCENTRO DE BRASÍLIA | Anual | PE | 1 | 6360 | 6360
Medida: Unidade
| (ID 14048)CARRO DE EMERGÊNCIA - Estrutura construída com chapa de aço ou alumínio com tratamento antiferrugem, pintura eletrostática epóxi. Estrutura reforçada - Bandeja superior em aço inox com borda de retenção ou gradil de proteção nas laterais e ao fundo - puxadores laterais - no mínimo 04 gavetas, com trilho telescópico - Sistema que possibilite lacre único para todas as gavetas. - As primeiras duas gavetas superiores deverão apresentar entre 20 e 30 divisórias. - Suporte de soro ajustável na altura. - Suporte para cardioversor com borda de proteção, giro livre de 360º e dimensões no mínimo de 400mm x 400mm - Suporte para cilindro de oxigênio com fecho tipo velcro. - Tábua de massagem cardíaca em acrílico. - Régua com pelo menos 04 tomadas elétricas padrão NBR, 2P + T com cabo força de no mínimo 3m. - Montado com rodízios giratórios, com trava e banda de rodagem - Dimensões aproximadas entre: 1000mm a 1200mm de altura, 500mm a 700mm de largura e 500 a 700 mm de profundidade. | (EQUIPAMENTOS E MATERIAL PERMANENTE - 4.4.90.52) - MANUTENÇÃO DE SERVIÇOS ADMINISTRATIVOS GERAIS-AÇÃO EXECUTADA PELA FUNDAÇÃO HEMOCENTRO DE BRASÍLIA | Anual | PE | 2 | 2148.43 | 4296.86
Medida: Unidade
| (ID 14049)ULTRASSOM: equipamento de ultrassom que conte com as frequências de 1 e 3MHz e 21W de potência, de Metal e Polipropileno; bivolt; painel com inclinação; aplicador ergonômico e à prova de água com ERA (área efetiva de radiação) de 7cm². | (EQUIPAMENTOS E MATERIAL PERMANENTE - 4.4.90.52) - MANUTENÇÃO DE SERVIÇOS ADMINISTRATIVOS GERAIS-AÇÃO EXECUTADA PELA FUNDAÇÃO HEMOCENTRO DE BRASÍLIA | Anual | PE | 1 | 1556.5 | 1556.5
Medida: Unidade
| (ID 14081)Laser de Diodo Infravermelho para Incisão em Tecido Mole - Emite luz laser infravermelha de alta potência (ajustável com potência útil máxima de 5 a 9,0 W), utilizada em cirurgia; Comprimento de onda: 808 a 980 nm ± 20 nm; Modo de Exposição: contínuo, pulso único e repetitiva. Devem acompanhar o produto no mínimo dois óculos de proteção, fibra ótica, caneta e pedal. Voltagem 220V. | (EQUIPAMENTOS E MATERIAL PERMANENTE - 4.4.90.52) - MANUTENÇÃO DE SERVIÇOS ADMINISTRATIVOS GERAIS-AÇÃO EXECUTADA PELA FUNDAÇÃO HEMOCENTRO DE BRASÍLIA | Anual | PE | 1 | 3951 | 3951
Medida: Unidade
| (ID 14068)Carro maca hospitalar: com regulagem de altura; leito fixo estofado, com espuma e revestido em tecido sintético impermeável, cabeceira regulável através de cremalheira; grades laterais de abaixar em tubo de aço carbono; regulagem de altura através de manivela cromada e escamoteável; sistema de elevação em tubo de aço retangular; para-choque de proteção redondo nos quatro cantos do leito; suporte para soro com dois ganchos em aço inox (T); rodízios giratórios, com sistema de freio, acabamento em pintura epóxi, com tratamento ferruginoso. Capacidade de no mínimo 150 Kg. Dimensão mínimas: 2,00 x 0,60 x 0,60 m. Altura: 0,95m a 1,00m. | (EQUIPAMENTOS E MATERIAL PERMANENTE - 4.4.90.52) - MANUTENÇÃO DE SERVIÇOS ADMINISTRATIVOS GERAIS-AÇÃO EXECUTADA PELA FUNDAÇÃO HEMOCENTRO DE BRASÍLIA | Anual | PE | 1 | 4680 | 4680
Medida: Unidade
| (ID 14136)ALICATE DE ORDENHA AUTOMÁTICA, com operação contínua através de acionamento por interruptor integrado. Possibilidade de ajuste de velocidade de ordenha até 400mm/s. Alinhamento automático dos tubos durante o uso. Desenvolvido para qualquer marca de bolsa de sangue disponível no mercado. Possibilidade de uso em bancada de trabalho e manual. Ordenha de tubos até 6,5mm. Ergonômico de uso ambidestro, (peso igual ou inferior a 700g). Alimentação elétrica 220 ou Bivolt. Manual de instruções em português | (EQUIPAMENTOS E MATERIAL PERMANENTE) - MANUTENÇÃO DE SERVIÇOS ADMINISTRATIVOS GERAIS-FHB-DISTRITO FEDERAL | Anual | PE | 9 | 17999 | 161991
Medida: Unidade
| (ID 14175)SELADORA DIELÉTRICA: Equipamento de bancada para tubo de PVC de bolsa de sangue: Cabeçote de selagem múltipla, fixa e móvel; Selagem automática; uso contínuo de grande volume; Tempo de selagem menor ou igual a 1,5 segundos; ajuste automático da espessura de solda independente do diâmetro do tubo; Proteção anti respingos no procedimento de selagem; Cabeçote de selagem fixo junto ao gabinete e de fácil limpeza pelo usuário; Cabeçote de selagem removível para limpeza; Procedimento de extração do tubo após a selagem sem uso de ferramentas e sem extravase de sangue; Alça para transporte em material resistente, compatível com o peso do equipamento. O fornecedor deve realizar a Qualificação da Instalação (QI) e a Qualificação Operacional (QO) do equipamento e entregar os respectivos relatórios. Tensão de alimentação 230VCA / 50-60Hz. Cabo do cabeçote móvel 1,7m ± 20%; Garantia de um ano a partir da data de recebimento definitivo e assistência técnica nacional. Manual de instruções em português. | (EQUIPAMENTOS E MATERIAL PERMANENTE) - MANUTENÇÃO DE SERVIÇOS ADMINISTRATIVOS GERAIS-FHB-DISTRITO FEDERAL | Anual | PE | 5 | 20922 | 104610
Medida: Unidade
| (ID 13063)Agitador de Plaquetas de bancada. Equipamento homogeneizador horizontal para concentrados de plaquetas, com capacidade mínima de 20 unidades, movimentos oscilatórios 70 ± 5 oscilações por minuto, gavetas sobrepostas móveis e removíveis, com manuseio individual sem interrupções no movimento oscilatório. Sistema de segurança com alarme sonoro em caso de interrupção de oscilação. Gabinete com base fixa e compartimento oscilante em material inoxidável. Estantes construídas com malha metálica de circulação de ar e material inoxidável. Alimentação: 220V 60Hz. Dimensões aproximadas: 400 x 450 x 423 (AxLxP). | (EQUIPAMENTOS E MATERIAL PERMANENTE) - MANUTENÇÃO DE SERVIÇOS ADMINISTRATIVOS GERAIS-FHB-DISTRITO FEDERAL | Anual | PE | 4 | 14350 | 57400
Medida: Unidade
| (ID 14166)BALANÇA ANTROPOMÉTRICA DIGITAL: Tensão de entrada 220 V ± 10% 60Hz; Uso ambulatorial para medição de massa corpórea e altura; capacidade de medição de até 200kg, com divisões de 100g;Possuir exibição de peso através de display em LED ou LCD; Possuir função "tara"; estrutura em chapa de aço carbono e pintura resistente a corrosão; plataforma nas dimensões aproximadas de 0,40 x 0,45m, revestida em material emborrachado e antiderrapante; régua antropométrica com escala mínima de 1,00m a 2,00m e divisões a cada centímetro, feita em material metálico e resistente à corrosão; pés reguláveis, feitos de material emborrachado; indicação de sobrecarga; homologação pelo IPEM/INMETRO, PROCEDÊNCIA NACIONAL GARANTIA 12 meses. CERTIFICADA, APROVADA E AFERIDA PELO IPEM/INMETRO. O fornecedor deve realizar a Qualificação da Instalação (QI) e a Qualificação Operacional (QO) do equipamento e entregar os respectivos relatórios. Certificado de Calibração rastreável à RBC, conforme ABNT NBR ISO IEC 17025/2017. Registro/cadastro ANVISA. | (EQUIPAMENTOS E MATERIAL PERMANENTE) - MANUTENÇÃO DE SERVIÇOS ADMINISTRATIVOS GERAIS-FHB-DISTRITO FEDERAL | Anual | PE | 11 | 1080 | 11880
Medida: Unidade
| (ID 13087)Centrífuga refrigerada de solo para centrifugação de bolsas de sangue com no mínimo 6 (seis) Caçapas. | (EQUIPAMENTOS E MATERIAL PERMANENTE) - MANUTENÇÃO DE SERVIÇOS ADMINISTRATIVOS GERAIS-FHB-DISTRITO FEDERAL | Anual | PE | 2 | 298000 | 596000
Medida: Unidade
| (ID 16002)SPIN - micro centrífuga para microtubos. Capacidade para 8 microtubos de 1,5/2,0mL. Capacidade para 8 microtubos de 1,5/2,0mL ou 32 microtubos de 0,2mL/4 tiras de PCR de 8 microtubos. RPM máximo 7000 rpm. Bivolt ou 220 V. | (EQUIPAMENTOS E MATERIAL PERMANENTE) - SUPORTE AOS TRANSPLANTES E À ATENÇÃO HEMATOLÓGICA-FHB-DISTRITO FEDERAL | Anual | PE | 3 | 1700 | 5100
Medida: Unidade
| (ID 16003)PCR-cooler que mantem resfriadas placas de 96 poços de reações de PCR. Mudança de cor com o aumento da temperatura. | (EQUIPAMENTOS E MATERIAL PERMANENTE) - SUPORTE AOS TRANSPLANTES E À ATENÇÃO HEMATOLÓGICA-FHB-DISTRITO FEDERAL | Anual | PE | 4 | 815 | 3260
Medida: Unidade
| (ID 16059)ESFIGMOMANÔMETRO AUTOMÁTICO digital de pulso (inflagem e desinflagem automáticas) para medição da pressão arterial para uso em adultos, fácil de operar que possa ser utilizado em ambiente ruidoso. O equipamento deve fornecer pressão arterial sistólica e diastólica e freqüência cardíaca (pulso) pelo método oscilométrico. Os parâmetros mínimos requeridos para o equipamento são: braçadeira com circunferência de punho de 13,5cm a 21cm; faixa de medição de pressão arterial 40 a 250mmHg e de pulso de 40 a 180bpm; erro máximo admitido para pressão arterial +/- 3mmHg e de +/- 5% para pulsação. Fonte de alimentação: deverá ser feita por 2 pilhas AAA (1,5V). | (EQUIPAMENTOS E MATERIAL PERMANENTE - 4.4.90.52) - MANUTENÇÃO DE SERVIÇOS ADMINISTRATIVOS GERAIS-AÇÃO EXECUTADA PELA FUNDAÇÃO HEMOCENTRO DE BRASÍLIA | Anual | PE | 30 | 175 | 5250
Medida: Unidade
| (ID 16049)MICROPIPETA Multicanal Eletrônica 8 Canais 0,2-10ul | (EQUIPAMENTOS E MATERIAL PERMANENTE) - SUPORTE AOS TRANSPLANTES E À ATENÇÃO HEMATOLÓGICA-FHB-DISTRITO FEDERAL | Anual | PE | 3 | 4000 | 12000
Medida: Unidade
| (ID 16054)MICROPIPETA monocanal volume variável 10-100uL | (EQUIPAMENTOS E MATERIAL PERMANENTE) - SUPORTE AOS TRANSPLANTES E À ATENÇÃO HEMATOLÓGICA-FHB-DISTRITO FEDERAL | Anual | PE | 10 | 586.61 | 5866.1
Medida: Unidade
| (ID 16055)MICROPIPETA monocanal volume variável 20-200uL | (EQUIPAMENTOS E MATERIAL PERMANENTE) - SUPORTE AOS TRANSPLANTES E À ATENÇÃO HEMATOLÓGICA-FHB-DISTRITO FEDERAL | Anual | PE | 10 | 586.61 | 5866.1
Medida: Unidade
| (ID 16056)MICROPIPETA monocanal volume variável 100-1000uL | (EQUIPAMENTOS E MATERIAL PERMANENTE) - SUPORTE AOS TRANSPLANTES E À ATENÇÃO HEMATOLÓGICA-FHB-DISTRITO FEDERAL | Anual | PE | 10 | 586.61 | 5866.1
Medida: Unidade
| (ID 16001)Banho Seco Digital (Termobloco), para microtubos (tubos tipo eppendorf /1,5 ml) com aquecimento até +70°C, bivolt ou 220 V. | (EQUIPAMENTOS E MATERIAL PERMANENTE) - SUPORTE AOS TRANSPLANTES E À ATENÇÃO HEMATOLÓGICA-FHB-DISTRITO FEDERAL | Anual | PE | 2 | 2100 | 4200
Medida: Unidade
| (ID 16004)RACK termoestável dupla face para 20 tubos de 2 e 0,5 ml. Manutenção da temperatura das amostras entre -20ºC a -10ºC por até 3 horas. | (EQUIPAMENTOS E MATERIAL PERMANENTE) - SUPORTE AOS TRANSPLANTES E À ATENÇÃO HEMATOLÓGICA-FHB-DISTRITO FEDERAL | Anual | PE | 2 | 900 | 1800
Medida: Unidade
| (ID 16039)MICROPIPETA MULTICANAL 5-50uL | (EQUIPAMENTOS E MATERIAL PERMANENTE) - SUPORTE AOS TRANSPLANTES E À ATENÇÃO HEMATOLÓGICA-FHB-DISTRITO FEDERAL | Anual | PE | 3 | 1700 | 5100
Medida: Unidade
| (ID 16008)Kit básico de manifold a vácuo. Inclui base do manifold, com gaskets, tela suporte, mangueiras, válvulas e manômetros. | (EQUIPAMENTOS E MATERIAL PERMANENTE) - SUPORTE AOS TRANSPLANTES E À ATENÇÃO HEMATOLÓGICA-FHB-DISTRITO FEDERAL | Anual | PE | 1 | 7000 | 7000
Medida: Kit
| (ID 16010)AGITADOR de placas tipo Kline: Frequência de velocidade ajustável: 0 – 230 rpm. Raio de agitação orbital: 22 mm. Modo de agitação: contínuo ou temporizado. Regulagem de tempo: 0-15 minutos. Voltagem: Bivolt ou 220 V. | (EQUIPAMENTOS E MATERIAL PERMANENTE) - SUPORTE AOS TRANSPLANTES E À ATENÇÃO HEMATOLÓGICA-FHB-DISTRITO FEDERAL | Anual | PE | 1 | 1520 | 1520
Medida: Unidade
| (ID 16006)MICROSCÓPIO invertido trinocular de fluorescência. Suporte para leitura de placa. Aumento 40x a 400x. Lâmpada de mercúrio. Sistema de Epi-Iluminação p/ Imunofluorescência com iluminação por lâmpada de alto vapor de mercúrio HBO 100 W. Duas ondas luminosas de excitação: B (luz azul) e G (luz verde) O (transmissão ordinária de luz). Filtro de excitação EX(490) - (luz azul) e EX545 - (luz verde). Prisma de separação de cor (DM): DM510 (luz azul) e DM580 (luz verde). Filtro de corte (BA): BA530 (luz azul) e BA590 (luz verde). Faixa do espectro luminoso de excitação: 350nm a 580 nm. Fonte de energia: 100-240 V. | (EQUIPAMENTOS E MATERIAL PERMANENTE) - SUPORTE AOS TRANSPLANTES E À ATENÇÃO HEMATOLÓGICA-FHB-DISTRITO FEDERAL | Anual | PE | 1 | 66000 | 66000
Medida: Unidade
| (ID 16052)MICROPIPETA monocanal volume variável 1-10uL | (EQUIPAMENTOS E MATERIAL PERMANENTE) - SUPORTE AOS TRANSPLANTES E À ATENÇÃO HEMATOLÓGICA-FHB-DISTRITO FEDERAL | Anual | PE | 10 | 586.61 | 5866.1
Medida: Unidade
| (ID 16053)MICROPIPETA monocanal volume variável 2-20uL | (EQUIPAMENTOS E MATERIAL PERMANENTE) - SUPORTE AOS TRANSPLANTES E À ATENÇÃO HEMATOLÓGICA-FHB-DISTRITO FEDERAL | Anual | PE | 10 | 586.61 | 5866.1
Medida: Unidade
| (ID 14382)Câmara para conservação de hemoderivados/imuno/termolábeis - Capacidade de trabalho entre 2 a 6 ºC, desenvolvido para Banco de Sangue. Projetado de acordo com os requisitos de armazenamento de bolsas de sangue e hemoderivados. Temperatura pré-ajustada em 3,0 ºC, com controle microprocessado. Painel de controle com display de temperatura digital. Ajuste de temperatura com chave de segurança que permite o travamento do painel de controle. Alarmes audíveis e visuais para temperatura alta/baixa, falha de energia, porta aberta, bateria baixa, com indicação visual para funções críticas. Circulação forçada de ar para garantir a homogeneidade da temperatura dentro da câmara e permitir a rápida recuperação da temperatura após abertura da porta. Botão para teste dos alarmes. Porta de vidro duplo à vácuo com resistência de aquecimento. Fechamento automático. Bateria de back-up para garantir o funcionamento do display em caso de falta de energia. Cabine com isolamento em poliuretano de alta densidade e livre de CFC. Fornecido com pelo menos, 5 gavetas em aço inoxidável, com altura ajustável e abertura total do compartimento de acomodação das bolsas. Acesso com 1’ de abertura, permitindo trabalhos de certificação de temperatura do equipamento. Degelo automático. Remoção automática de condensação, não requer dreno. Registro ANVISA. O fornecedor deve realizar a Qualificação Térmica (QT), a Qualificação da Instalação (QI) e a Qualificação Operacional (QO) do equipamento e entregar os respectivos relatórios. Certificado de Calibração rastreável à RBC, conforme ABNT NBR ISO IEC 17025/2017. Capacidade mínima: 400 litros. Tensão de alimentação 230VCA/ 50-60Hz / 8A. Dimensões externas máximas (AxLxP): 2080 x 800 x 910 mm. Manual de instruções em português. | (EQUIPAMENTOS E MATERIAL PERMANENTE) - GESTÃO DA HEMORREDE-FHB-DISTRITO FEDERAL | Anual | PE | 13 | 17397.5 | 226167.5
Medida: Unidade
| (ID 15999)FOTODOCUMENTADOR para captura de imagens de géis de eletroforese marcados com fluorescência e visualização de resultados: DNA/RNA. Formato da imagem: JPEG / TIFF / PNG, etc. Bivolt ou 220 V. | (EQUIPAMENTOS E MATERIAL PERMANENTE) - SUPORTE AOS TRANSPLANTES E À ATENÇÃO HEMATOLÓGICA-FHB-DISTRITO FEDERAL | Anual | PE | 1 | 35000 | 35000
Medida: Unidade
| (ID 16041)Micropipeta Monocanal eletrônica 20 microlitros | (EQUIPAMENTOS E MATERIAL PERMANENTE) - SUPORTE AOS TRANSPLANTES E À ATENÇÃO HEMATOLÓGICA-FHB-DISTRITO FEDERAL | Anual | PE | 5 | 6000 | 30000
Medida: Unidade
| (ID 16014)MULTITIMER - usado para cronometrar mais de 5 rotinas de exames diferentes em um único equipamento. Ideal para o uso em rotinas laboratoriais, contagem de tempo de rotinas diferenciadas, permitindo ser usado em vários departamentos do laboratório. Constituído por base em plástico ABS, display digital de cristal líquido de alinhamento vertical (VALCD) de alto brilho e definição e painel de toque, possui botões para ajustes e definições. Bivolt ou 220 V. | (EQUIPAMENTOS E MATERIAL PERMANENTE) - SUPORTE AOS TRANSPLANTES E À ATENÇÃO HEMATOLÓGICA-FHB-DISTRITO FEDERAL | Anual | PE | 2 | 750 | 1500
Medida: Unidade
| (ID 14345)Solução tecnológica para medir níveis de Hemoglobina e Hematócrito por metodologia não invasiva. | (OUTROS SERVIÇOS DE TERCEIROS - PESSOA JURÍDICA) - CICLO DO DOADOR, PROCESSAMENTO, CONTROLE E DISTRIBUIÇÃO DO SANGUE-FHB-DISTRITO FEDERAL | Anual | PE | 7 | 154000 | 1078000
Medida: Unidade
| (ID 16005)VÓRTEX multifuncional. Características: Dois modos de trabalho “Toque” ou “Contínuo”; Velocidade ajustável; Plataformas intercambiáveis disponíveis: Plataforma Cônica; Plataforma Plana; Corpo em alumínio com pintura eletrostática; Base em aço para maior estabilidade; Informações Técnicas: Movimento Orbital. Velocidade 0 - 3.300 rpm. Controle Analógico com ajuste de velocidade. Potência 30 W. Tensão BIVOLT OU AC 220V/60 Hz. | (EQUIPAMENTOS E MATERIAL PERMANENTE) - SUPORTE AOS TRANSPLANTES E À ATENÇÃO HEMATOLÓGICA-FHB-DISTRITO FEDERAL | Anual | PE | 2 | 2700 | 5400
Medida: Unidade
| (ID 16051)MICROPIPETA monocanal volume variável 0,2-2uL | (EQUIPAMENTOS E MATERIAL PERMANENTE) - SUPORTE AOS TRANSPLANTES E À ATENÇÃO HEMATOLÓGICA-FHB-DISTRITO FEDERAL | Anual | PE | 10 | 586.61 | 5866.1
Medida: Unidade
| (ID 15998)CABINE WORKSTATION PARA TRABALHOS COM PCR E DNA/RNA EM AMBIENTE ESTÉRIL. Lâmpada UV e luz branca. Equipamento para trabalhos com PCR e DNA/RNA, realização de ensaios em ambientes estéreis para não haver contaminação cruzada. Bivolt ou 220 Volts. Ao menos 1 tomada interna. | (EQUIPAMENTOS E MATERIAL PERMANENTE) - SUPORTE AOS TRANSPLANTES E À ATENÇÃO HEMATOLÓGICA-FHB-DISTRITO FEDERAL | Anual | PE | 1 | 10000 | 10000
Medida: Unidade
| (ID 16063)ESFIGMOMANÔMETRO DIGITAL de braço para verificação de pressão arterial em adultos com método de medição oscilométrico. Faixa de medição de pressão deve variar de 0 a 280 mmHg, e a pulsação de 40 a 180 batimentos/minuto. Possuir precisão: +/- 3mmHg ou 2 % da leitura e pulso +/-5% da leitura. Aferição realizada através da inflação automática mediante bomba elétrica e deflação por válvula eletrônica de controle ativo. Deve apresentar detector de pressão e sensor de capacidade de pressão para determinação do pulso. Acompanhar braçadeira em nylon impermeável com fecho em velcro, que se adapte ao contorno do braço com circunferência de 22 a 32 cm (adulto padrão). Deve conter 04 pilhas AA, 01 fonte de alimentação e uma bolsa para transporte. Deve possuir entrada para adaptador 127/240V CA x 6V CC | (EQUIPAMENTOS E MATERIAL PERMANENTE - 4.4.90.52) - MANUTENÇÃO DE SERVIÇOS ADMINISTRATIVOS GERAIS-AÇÃO EXECUTADA PELA FUNDAÇÃO HEMOCENTRO DE BRASÍLIA | Anual | PE | 23 | 250 | 5750
Medida: Unidade
| (ID 16007)BALANÇA Analítica de Precisão. Capacidade: 220 g. Leitura: 0,0001 g (0,1 mg). Peso Mínimo: 0,1 mg. Repetibilidade: = 0,1 mg. Linearidade: ± 0,2 mg. Tamanho do Prato: 91 mm. Tempo de resposta: 4 s aproximadamente. Temperatura de operação: 10-30°C 20-85%. Comutação automática para funcionar de 110 V a 240 V. Gabinete em plástico. | (EQUIPAMENTOS E MATERIAL PERMANENTE) - SUPORTE AOS TRANSPLANTES E À ATENÇÃO HEMATOLÓGICA-FHB-DISTRITO FEDERAL | Anual | PE | 1 | 7500 | 7500
Medida: Unidade
| (ID 16012)AGITADOR de microplacas ELISA. Tamanho da microplaca: 128 x 86mm. Método de operação: Vibração. Velocidade: 200 – 2200 rpm. Intervalo de tempo: 0 – 60min. Modo de operação: Temporizado / Contínuo. Diâmetro da órbita de agitação de 3.0 a 3.2mm. Capacidade mínima: 4 placas. Bivolt ou 220 V. | (EQUIPAMENTOS E MATERIAL PERMANENTE) - SUPORTE AOS TRANSPLANTES E À ATENÇÃO HEMATOLÓGICA-FHB-DISTRITO FEDERAL | Anual | PE | 1 | 1800 | 1800
Medida: Unidade
| (ID 16040)Micropipeta Monocanal eletrônica 2 microlitros | (EQUIPAMENTOS E MATERIAL PERMANENTE) - SUPORTE AOS TRANSPLANTES E À ATENÇÃO HEMATOLÓGICA-FHB-DISTRITO FEDERAL | Anual | PE | 5 | 5000 | 25000
Medida: Unidade
| (ID 15986)CAPELA DE FLUXO LAMINAR VERTICAL: Dimensões internas mínimas de 800 (L) x 600 (P) x 600 (A) mm. Lâmpada UV e luz branca. 100% de renovação de ar. Alimentação bivolt ou 220 V. Quatro interruptores, (geral, motor, lâmpada fria, lâmpada UV). Ao menos 01 tomada auxiliar (220 V) interna. | (EQUIPAMENTOS E MATERIAL PERMANENTE) - SUPORTE AOS TRANSPLANTES E À ATENÇÃO HEMATOLÓGICA-FHB-DISTRITO FEDERAL | Anual | PE | 2 | 16000 | 32000
Medida: Unidade
| (ID 15972)FONTE DE ELETROFORESE. Tensão: 2 a 300V. Incremento de Tensão: 1V. Corrente: 1 a 500mA. Incremento de Corrente: 1mA. Potência: 150W. Timer: 1 a 999 minutos – com alarme. Voltagem: 110V - 240V. | (EQUIPAMENTOS E MATERIAL PERMANENTE) - SUPORTE AOS TRANSPLANTES E À ATENÇÃO HEMATOLÓGICA-FHB-DISTRITO FEDERAL | Anual | PE | 2 | 4000 | 8000
Medida: Unidade
| (ID 16044)MICROPIPETA Multicanal Eletrônica 8 Canais 20-200µl | (EQUIPAMENTOS E MATERIAL PERMANENTE) - SUPORTE AOS TRANSPLANTES E À ATENÇÃO HEMATOLÓGICA-FHB-DISTRITO FEDERAL | Anual | PE | 3 | 3400 | 10200
Medida: Unidade
| (ID 16050)MICROPIPETA multicanal 2-20uL | (EQUIPAMENTOS E MATERIAL PERMANENTE) - SUPORTE AOS TRANSPLANTES E À ATENÇÃO HEMATOLÓGICA-FHB-DISTRITO FEDERAL | Anual | PE | 3 | 1700 | 5100
Medida: Unidade
| (ID 16064)TERMÔMETRO DIGITAL infravermelho para aferição de temperatura sem contato com visor iluminado. O equipamento deve ser capaz de medir a temperatura a uma distância aproximada de 5cm com precisão não inferior a 0,4°C. Faixa de medição mínima de 34°C a 40°C. A temperatura deve ser informada em graus celsius e, em no máximo, 05 segundos. Tempo para autodesligamento em, no máximo, 30 segundos. Funcionamento a base de 2 pilhas AAA. O equipamento deve possuir registro na ANVISA. | (EQUIPAMENTOS E MATERIAL PERMANENTE - 4.4.90.52) - MANUTENÇÃO DE SERVIÇOS ADMINISTRATIVOS GERAIS-AÇÃO EXECUTADA PELA FUNDAÇÃO HEMOCENTRO DE BRASÍLIA | Anual | PE | 40 | 115 | 4600
Medida: Unidade
| (ID 15984)CENTRÍFUGA para tubos 10 - 15 ml. Totalmente digital. Motor com escovas de carvão. Painel com LED que mostra velocidade (RPM) e tempo (minutos), com teclado tipo membrana. Tempo de centrifugação ajustável de 0 ~ 60min com incremento de 1 em 1 minuto. Botão de segurança que impede o funcionamento com a tampa aberta ou interrompe o processo ao abrir a tampa. Incremento de 100 em 100 rpm, até 4000 rpm. Alarme sonoro ao fim da centrifugação. ESPECIFICAÇÕES TÉCNICAS: Velocidade: 1000~4000rpm (ajustável); Força máxima (RCF): 2325xg; Ruído: = 65dba; Tensão / Frequência: 110V ou 220V / 60Hz; Capacidade do rotor: 12 x 10mL / 12 x 15mL; Tipo: Ângulo fixo (45º); Velocidade máxima: 4000 rpm; Raio mínimo: 58mm; Raio médio: 95mm; Raio máximo: 130mm; ACOMPANHA O EQUIPAMENTO: 1 Rotor; 12 Caçapas de 15ml; 1 Cabo de força. | (EQUIPAMENTOS E MATERIAL PERMANENTE) - GESTÃO DA HEMORREDE-FHB-DISTRITO FEDERAL | Anual | PE | 4 | 12500 | 50000
Medida: Unidade
| (ID 16042)Micropipeta Monocanal eletrônica 200 microlitros | (EQUIPAMENTOS E MATERIAL PERMANENTE) - SUPORTE AOS TRANSPLANTES E À ATENÇÃO HEMATOLÓGICA-FHB-DISTRITO FEDERAL | Anual | PE | 5 | 6000 | 30000
Medida: Unidade
| (ID 16046)MICROPIPETA Multicanal Eletrônica 8 Canais 2-20ul | (EQUIPAMENTOS E MATERIAL PERMANENTE) - SUPORTE AOS TRANSPLANTES E À ATENÇÃO HEMATOLÓGICA-FHB-DISTRITO FEDERAL | Anual | PE | 3 | 5700 | 17100
Medida: Unidade
| (ID 16000)CUBA de eletroforese horizontal para ensaios com grande demanda de amostras em corrida curta em gel de agarose, como ensaios de SSP. Apresentação: 1 cuba de eletroforese; 1 par de cabos de conexão; 1 gel tray com represador (Comp. x Larg. x Alt.): 12,8cm x 15cm x 2,1cm; 12 pentes de 9 dentes, compatíveis com pipeta multicanal, 4 pentes (dupla espessura cada). | (EQUIPAMENTOS E MATERIAL PERMANENTE) - SUPORTE AOS TRANSPLANTES E À ATENÇÃO HEMATOLÓGICA-FHB-DISTRITO FEDERAL | Anual | PE | 2 | 12000 | 24000
Medida: Unidade
| (ID 16036)MICROPIPETA multicanal 20-200uL | (EQUIPAMENTOS E MATERIAL PERMANENTE) - SUPORTE AOS TRANSPLANTES E À ATENÇÃO HEMATOLÓGICA-FHB-DISTRITO FEDERAL | Anual | PE | 3 | 1700 | 5100
Medida: Unidade
| (ID 14262)FRIGOBAR DE 120 LITROS, para uso na etapa de Lanche do Doador, medidas aproximadas: 88 x 50 x 54 cm (AxLxP) Tensão: 220V, consumo: 80W. | (EQUIPAMENTOS E MATERIAL PERMANENTE) - CICLO DO DOADOR, PROCESSAMENTO, CONTROLE E DISTRIBUIÇÃO DO SANGUE-FHB-DISTRITO FEDERAL | Anual | PE | 1 | 1412.66 | 1412.66
Medida: Unidade
| (ID 16892)TERMÔMETRO DIGITAL infravermelho de parede para aferição de temperatura sem contato com visor iluminado. O equipamento deve ser capaz de medir a temperatura a uma distância aproximada de 5cm com precisão não inferior a 0,4°C. Faixa de medição mínima de 34°C a 40°C. A temperatura deve ser informada em graus celsius e, em no máximo, 05 segundos. Tempo para autodesligamento em, no máximo, 30 segundos. Carregamento USB. O equipamento deve possuir registro na ANVISA. | (EQUIPAMENTOS E MATERIAL PERMANENTE) - CICLO DO DOADOR, PROCESSAMENTO, CONTROLE E DISTRIBUIÇÃO DO SANGUE-FHB-DISTRITO FEDERAL | Anual | PE | 12 | 269.9 | 3238.8
Medida: Unidade
| (ID 16068)Freezer para Congelamento Rápido (Blast Freezer). Blast freezer vertical específico para congelamento rápido de bolsas a temperatura abaixo de -30 graus célsius, com capacidade de no mínimo 24 bolsas de plasma por ciclo; tempo de Congelamento (-30ºC) inferior a 90 minutos; Capacidade de recuperação de no mínimo de 4 ciclos contínuos; câmara interna em aço inox e prateleiras em aço inox ; painel frontal programável com display digital de temperatura; sistema de alerta; alarme visual e sonoro; Sistema de refrigeração isento de CFC; válvula de alivio de pressão; chave geral de liga e desliga; rodízios para fácil movimentação; dotado de baterias para acionamento dos alarmes na falta de energia. Alimentação de 220V, 50/60Hz; manual em português completo com programação; certificado de calibração, registro e certificado ANVISA. | (EQUIPAMENTOS E MATERIAL PERMANENTE) - CICLO DO DOADOR, PROCESSAMENTO, CONTROLE E DISTRIBUIÇÃO DO SANGUE-FHB-DISTRITO FEDERAL | Anual | PE | 1 | 100000 | 100000
Medida: Unidade
| (ID 16158)MICROPIPETA Monocanal eletrônica 1000 microlitros | (EQUIPAMENTOS E MATERIAL PERMANENTE) - SUPORTE AOS TRANSPLANTES E À ATENÇÃO HEMATOLÓGICA-FHB-DISTRITO FEDERAL | Anual | PE | 5 | 6000 | 30000
Medida: Unidade
| (ID 14285)Balança antropométrica adulto com as seguintes características: Capacidade: 200 kg; Divisão: 50g; Display: 6 dígitos de 20,3 mm de altura. Cristal Líquido; Dimensões aproximadas: plataforma: 370 x 440 mm, 1100 mm de altura (acabamento da base em borracha antiderrapante); peso: 14,3 kg; tensão: 110 - 220 V com variação máxima de -15% a +10%; frequência: 50 - 60 Hz; consumo: 2,8Va; interface de comunicação: Serial RS – 232; temperatura de operação: -10ºC à +40ºC umidade máx. 85%. | (EQUIPAMENTOS E MATERIAL PERMANENTE) - CICLO DO DOADOR, PROCESSAMENTO, CONTROLE E DISTRIBUIÇÃO DO SANGUE-FHB-DISTRITO FEDERAL | Anual | PE | 2 | 1039 | 2078
Medida: Unidade
-Equipamento de Proteção, Segurança e Socorro
| Item: | Programa de Trabalho: | Periodo: | Modalidade: | Qtde prevista: | Valor unit. estimado: | Valor total estimado:
| (ID 13456)Guarita em fibra de vidro sem banheiro. A guarita deve possuir no mínimo 2,80m². | (MATERIAL DE CONSUMO - 3.3.90.30) - MANUTENÇÃO DE SERVIÇOS ADMINISTRATIVOS GERAIS-AÇÃO EXECUTADA PELA FUNDAÇÃO HEMOCENTRO DE BRASÍLIA | Anual | PE | 1 | 38530.32 | 38530.32
Medida: Unidade
-Equipamentos Ativos de Rede para Rede Local
| Item: | Programa de Trabalho: | Periodo: | Modalidade: | Qtde prevista: | Valor unit. estimado: | Valor total estimado:
| (ID 13521)Equipamento de Rede do Tipo Switch (comutador): 48 portas RJ45 10/100/1000 + 4 portas SFP 10G. | (EQUIPAMENTOS E MATERIAL PERMANENTE - 4.4.90.52) - MODERNIZAÇÃO DE SISTEMA DE INFORMAÇÃO-AÇÃO EXECUTADA PELA FUNDAÇÃO HEMOCENTRO DE BRASÍLIA | Mensal | PE | 8 | 5000 | 40000
Medida: Unidade
-Equipamentos de Microinformática
| Item: | Programa de Trabalho: | Periodo: | Modalidade: | Qtde prevista: | Valor unit. estimado: | Valor total estimado:
| (ID 13198)LEITOR DE CÓDIGO DE BARRA - com botão de acionamento na parte inferior, equipamento com ou sem fio e conexão via USB | (EQUIPAMENTOS E MATERIAL PERMANENTE) - MODERNIZAÇÃO DE SISTEMA DE INFORMAÇÃO-FHB-DISTRITO FEDERAL | Anual | PE | 25 | 500 | 12500
Medida: Unidade
| (ID 13757)NOTEBOOK, Processador: 13ª geração Intel® Core™ i7-1360P (12-core, cache de 18MB, até 5.0 GHz), Sistema operacional: Windows 11 Pro para empresas, português; Placa de vídeo: Intel® Iris® Xe com memória gráfica compartilhada, Tela: Full HD+ de 13.4" (1920 x 1200), 500 nits, borda infinita, Memória: Memória de 16GB LPDDR5 (soldada) 6000MHz; Sem opção de expansibilidade, Armazenamento: SSD de 1TB PCIe NVMe M.2, Assistência técnica: 1 ano de garantia básica via correios; Teclado: Teclado retroiluminado em Português. Leitor de impressão digital compatível apenas com Windows.; Portas: 2 Thunderbolt™ 4 (USB Type-C™ com DisplayPort e Power Delivery) Incluso: adaptador USB-C para USB-A 3.0 e adaptador USB-C para adaptador de headset de 3,5 mm; Dimensões: Altura: 1,53 cm, Largura: 29,53 cm, Profundidade: 19,91 cm, Peso inicial: 1,23 kg para FHD+ ou 4K+, 1,26 kg; Câmera: Câmera HD RGB de 720p a 30 qps, Câmera IR de 400p a 30 qps, microfones de array duplo; Áudio e alto-falantes: Alto-falantes estéreo duplos (tweeter + woofer), Realtek ALC1319D, 2 W x 2 = 4 W no total; Wireless: Intel® Killer™ Wi-Fi 6E 1675 (AX211), 2x2, 802.11ax, placa de rede wireless com Bluetooth®; Bateria principal: Bateria de 3 células e 55Whr (integrada) e Energia: Adaptador CA de 60 Watts Type-C | (EQUIPAMENTOS E MATERIAL PERMANENTE) - MODERNIZAÇÃO DE SISTEMA DE INFORMAÇÃO-FHB-DISTRITO FEDERAL | Anual | PE | 14 | 5136.9 | 71916.6
Medida: Unidade
| (ID 16207)MONITOR com as seguintes características gerais: Dimensões mínimas de 21" Polegadas; Formato Tela: Widescreen; Resolução mínima Full HD; Ajuste De Rotação, Altura E Inclinação Do Display; Bivolt; Cabo de vídeo e adaptadores compatíveis com o item 01; Garantia: On Site de no mínimo 48 meses. | (EQUIPAMENTOS E MATERIAL PERMANENTE) - MODERNIZAÇÃO DE SISTEMA DE INFORMAÇÃO-FHB-DISTRITO FEDERAL | Anual | PE | 151 | 1225 | 184975
Medida: Unidade
| (ID 16202)COMPUTADOR padrão desktop com as seguintes características gerais: Gabinete WorkSatation; Processador com no mínimo 20.000 pontos (PassMark), mínimo 8 núcleos; Memória RAM: mínimo 16 GB frequência de 2400 MHz ou superior; Armazenamento: mínimo de 512 GB com tecnologia NVMe e velocidade de leitura mínima de 1800mb/s e gravação de 1000mb/s; Bivolt; Windows 10 Professional 64 bits em caráter perpétuo, com possibilidade de atualização gratuita para o Windows 11 Professional 64 bits; Monitor: dimensões mínimas de 21" Polegadas; Formato Tela: Widescreen; Resolução mínima Full HD; Ajuste De Rotação, Altura E Inclinação Do Display; Bivolt; Teclado: conector USB; cabo mínimo 1,5 m; Bloco numérico separado das demais teclas; Mouse: conector USB; Resolução de no minimo 1.000 dpi; Tamanho mínimo de 10 cm; Garantia: On Site de no mínimo 48 meses. | (EQUIPAMENTOS E MATERIAL PERMANENTE) - MODERNIZAÇÃO DE SISTEMA DE INFORMAÇÃO-FHB-DISTRITO FEDERAL | Anual | PE | 19 | 16150.76 | 306864.44
Medida: Unidade
| (ID 16889)Computador modelo padrão Desktop - CPU, monitor, teclado e mouse com as seguintes características gerais: Microcomputador: Gabinete Ultracompacto (USFF); Processador com no mínimo 10.000 pontos (PassMark), mínimo 4 núcleos; Memória RAM: mínimo 08 GB frequência de 2400 MHz ou superior; Armazenamento: mínimo de 240 GB com tecnologia NVMe e velocidade de leitura mínima de 1800mb/s e gravação de 1000mb/s; Bivolt; Windows 10 Professional 64 bits em caráter perpétuo, com possibilidade de atualização gratuita para o Windows 11 Professional 64 bits; Monitor: dimensões mínimas de 21" Polegadas; Formato Tela: Widescreen; Resolução mínima Full HD; Ajuste De Rotação, Altura E Inclinação Do Display; Bivolt; Teclado: conector USB; cabo mínimo 1,5 m; Bloco numérico separado das demais teclas; Mouse: conector USB; Resolução de no minimo 1.000 dpi; Tamanho mínimo de 10 cm; Garantia: On Site de no mínimo 48 meses. | (EQUIPAMENTOS E MATERIAL PERMANENTE - 4.4.90.52) - MODERNIZAÇÃO DE SISTEMA DE INFORMAÇÃO-AÇÃO EXECUTADA PELA FUNDAÇÃO HEMOCENTRO DE BRASÍLIA | Anual | PE | 209 | 6020 | 1258180
Medida: Unidade
| (ID 16173)NOTEBOOK com as seguintes características gerais: Tela: tamanho entre 15 e 16 polegadas; Processador: mínimo 9.500 (PassMark), mínimo 4 núcleos; Memória RAM: mínimo 8 GB; Armazenamento: mínimo 256 GB NVMe ( pelo menos leitura de 2100MB/s e escrita de 1150MB/s); Bivolt, com bateria estimada em 6 horas (em média); Windows 10 Professional 64 bits em caráter perpétuo, com possibilidade de atualização gratuita para o Windows 11 Professional 64 bits; Maleta de couro sintético ou nylon, do mesmo fabricante do equipamento principal ou fabricada sob sua especificação, para transporte e acondicionamento do mesmo e seus respectivos acessórios, possuindo divisões adequadas para tal; Garantia: On Site de no mínimo 36 meses. | (EQUIPAMENTOS E MATERIAL PERMANENTE) - MODERNIZAÇÃO DE SISTEMA DE INFORMAÇÃO-FHB-DISTRITO FEDERAL | Anual | PE | 14 | 9875 | 138250
Medida: Unidade
| (ID 13522)CONVERSOR TCP-485 WIFI LOG INTERFACE: para comunicação de controladores Full Gauge Controls com o software de gerenciamento Sitrad. Equipamento com possibilidade de uso de rede de dados Wi-Fi ou Ethernet para comunicação com padrão TCP/IP. Com comunicação serial para conexão ao Sitrad. | (EQUIPAMENTOS E MATERIAL PERMANENTE) - MANUTENÇÃO DE SERVIÇOS ADMINISTRATIVOS GERAIS-FHB-DISTRITO FEDERAL | Anual | PE | 15 | 1404.14 | 21062.1
Medida: Unidade
-Equipamentos de Subsistemas de Datacenter
| Item: | Programa de Trabalho: | Periodo: | Modalidade: | Qtde prevista: | Valor unit. estimado: | Valor total estimado:
| (ID 12797)NOBREAK, Descrição: com 10 portas, 2.200VA, bivolt. Características Adicionais: demais especificações conforme Termo de Referência | (EQUIPAMENTOS E MATERIAL PERMANENTE - 4.4.90.52) - MANUTENÇÃO DE SERVIÇOS ADMINISTRATIVOS GERAIS-AÇÃO EXECUTADA PELA FUNDAÇÃO HEMOCENTRO DE BRASÍLIA | Anual | PE | 13 | 3000 | 39000
Medida: Unidade
-Equipamentos para Áudio, Vídeo e Foto
| Item: | Programa de Trabalho: | Periodo: | Modalidade: | Qtde prevista: | Valor unit. estimado: | Valor total estimado:
| (ID 15983)CÂMERA DIGITAL, Descrição: tipo Mirrorless, CMOS fullframe de 30.3 megapixels, vídeo 4K, Viewfinder eletrônico integrado, conexão USB 3.1, Wi-Fi e Bluetooth, LCD sensível ao toque, acompanhada de bateria, carregador de bateria, cabo CA, correia, protetor de cabo e demais acessórios para o seu funcionamento. | (EQUIPAMENTOS E MATERIAL PERMANENTE) - MANUTENÇÃO DE SERVIÇOS ADMINISTRATIVOS GERAIS-FHB-DISTRITO FEDERAL | Anual | PE | 1 | 19000 | 19000
Medida: Unidade
| (ID 16023)MICROFONE DE LAPELA COM FIO. Descrição: Deve ser confeccionado em plástico e em metal. Não deve ser somente em plástico. Fazer cobertura total, de 360 graus. Deve ter entrada compatível com o smartphone adquirido e a câmera também - Bateria lr44. Kit deve incluir um microfone de lapela, um clip condensador, uma bateria, um adaptador, um para brisas de espuma. | (EQUIPAMENTOS E MATERIAL PERMANENTE) - MANUTENÇÃO DE SERVIÇOS ADMINISTRATIVOS GERAIS-FHB-DISTRITO FEDERAL | Anual | PE | 2 | 180 | 360
Medida: Unidade
| (ID 14640)TRIPÉ universal fotográfico profissional 1.80 mts. | (EQUIPAMENTOS E MATERIAL PERMANENTE - 4.4.90.52) - MANUTENÇÃO DE SERVIÇOS ADMINISTRATIVOS GERAIS-AÇÃO EXECUTADA PELA FUNDAÇÃO HEMOCENTRO DE BRASÍLIA | Anual | PE | 1 | 3000 | 3000
Medida: Unidade
-Ferramentas
| Item: | Programa de Trabalho: | Periodo: | Modalidade: | Qtde prevista: | Valor unit. estimado: | Valor total estimado:
| (ID 12775)TESTADOR DE CABO, Descrição: com sistema remoto de entrada para cabos RJ45 e RJ11, alimentação por 1 bateria alcalina 9V, 11 leds indicadores de conexão, botão de posição liga/desliga/stand-by. | (EQUIPAMENTOS E MATERIAL PERMANENTE - 4.4.90.52) - MANUTENÇÃO DE SERVIÇOS ADMINISTRATIVOS GERAIS-AÇÃO EXECUTADA PELA FUNDAÇÃO HEMOCENTRO DE BRASÍLIA | Anual | PE | 2 | 200 | 400
Medida: Unidade
-Gás Engarrafado
| Item: | Programa de Trabalho: | Periodo: | Modalidade: | Qtde prevista: | Valor unit. estimado: | Valor total estimado:
| (ID 8997)Gás liquefeito de petróleoglp, material: gás butano, unidade de fornecimento: botijão com 13 kg. | (OUTROS SERVIÇOS DE TERCEIROS - PESSOA JURÍDICA 3.3.90.39) - MANUTENÇÃO DE SERVIÇOS ADMINISTRATIVOS GERAIS-AÇÃO EXECUTADA PELA FUNDAÇÃO HEMOCENTRO DE BRASÍLIA | Semestral | PE | 8 | 73.49 | 587.92
Medida: Unidade
-Gêneros de Alimentação
| Item: | Programa de Trabalho: | Periodo: | Modalidade: | Qtde prevista: | Valor unit. estimado: | Valor total estimado:
| (ID 14440)BISCOITO de polvilho salgado, embalagem com aproximadamente 80g; Características: crocante. Composição básica: sem glúten e sem lactose. Embalagem de material atóxico e rótulo de acordo com legislação da ANVISA, constando data de fabricação e prazo de validade. No ato da entrega o produto deverá ter validade mínima de 6 (seis) meses. | (MATERIAL DE CONSUMO) - CICLO DO DOADOR, PROCESSAMENTO, CONTROLE E DISTRIBUIÇÃO DO SANGUE-FHB-DISTRITO FEDERAL | Mensal | PE | 19680 | 3.2 | 62976
Medida: Unidade
| (ID 14205)BISCOITO SALGADO INTEGRAL, composição básica farinha de trigo, farinha de trigo integral enriquecida com ácido fólico e ferro, gordura vegetal hidrogenada, açúcar e outras substâncias permitidas, acondicionado em embalagens impermeáveis e individuais, com aproximadamente 25g. As embalagens devem conter externamente os dados de identificação, procedência, informações nutricionais, número de lote, data de validade, quantidade de produto. Validade mínima de 6 meses a partir da data de entrega. | (MATERIAL DE CONSUMO) - CICLO DO DOADOR, PROCESSAMENTO, CONTROLE E DISTRIBUIÇÃO DO SANGUE-FHB-DISTRITO FEDERAL | Mensal | PE | 12500 | 0.62 | 7750
Medida: Unidade
| (ID 14216)DOCE DE GOIABA em tablete sem açúcar, embalados individualmente com aproximadamente 20g cada e acondicionados para transporte me embalagem plástica ou papelão. A embalagem deverá conter externamente os dados de identificação, procedência, informações nutricionais, número de lote, data de validade, quantidade de produto. Validade mínima de 6 meses a partir da data de entrega | (MATERIAL DE CONSUMO) - CICLO DO DOADOR, PROCESSAMENTO, CONTROLE E DISTRIBUIÇÃO DO SANGUE-FHB-DISTRITO FEDERAL | Mensal | PE | 18000 | 2.36 | 42480
Medida: Unidade
| (ID 14179)Biscoito em barra com recheio de chocolate de aproximadamente de 30g, embalados individualmente e acondicionadas para transporte em caixas de plástico ou papelão. A embalagem deverá conter externamente os dados de identificação, procedência, informações nutricionais, número de lote, data de validade, quantidade de produto. Validade mínima de 6 meses a partir da data de entrega. | (MATERIAL DE CONSUMO) - CICLO DO DOADOR, PROCESSAMENTO, CONTROLE E DISTRIBUIÇÃO DO SANGUE-FHB-DISTRITO FEDERAL | Mensal | PE | 6500 | 0.89 | 5785
Medida: Embalagem
| (ID 14183)Biscoito em barra com recheio sabor goiaba, em embalagens individuais de aproximadamente de 30g e acondicionadas para transporte em caixas de plástico ou papelão. A embalagem deverá conter externamente os dados de identificação, procedência, informações nutricionais, número de lote, data de validade, quantidade de produto. Validade mínima de 6 meses a partir da data de entrega | (MATERIAL DE CONSUMO) - CICLO DO DOADOR, PROCESSAMENTO, CONTROLE E DISTRIBUIÇÃO DO SANGUE-FHB-DISTRITO FEDERAL | Mensal | PE | 7500 | 0.88 | 6600
Medida: Embalagem
| (ID 14212)Bolo pronto para consumo com, no mínimo, 30g sabor baunilha, tipo com recheio, embalados individualmente e acondicionados para transporte em caixas de plástico ou de papelão. As embalagens devem conter externamente os dados de identificação, procedência, informações nutricionais, número de lote, data de validade, quantidade de produto. Validade mínima de 6 meses a partir da data de entrega | (MATERIAL DE CONSUMO) - CICLO DO DOADOR, PROCESSAMENTO, CONTROLE E DISTRIBUIÇÃO DO SANGUE-FHB-DISTRITO FEDERAL | Mensal | PE | 15000 | 1.62 | 24300
Medida: Unidade
| (ID 14215)CHOCOLATE - composto por camadas intercaladas de biscoito wafer e chocolate ao leite embalados individualmente. A embalagem deverá conter externamente os dados de identificação, procedência, informações nutricionais, número de lote, data de validade, quantidade de produto. Validade mínima de 6 meses a partir da data de entrega | (MATERIAL DE CONSUMO) - CICLO DO DOADOR, PROCESSAMENTO, CONTROLE E DISTRIBUIÇÃO DO SANGUE-FHB-DISTRITO FEDERAL | Mensal | PE | 5000 | 0.91 | 4550
Medida: Unidade
| (ID 14218)DOCE TIPO RAPADURA embalado individualmente com aproximadamente 20g cada. Ingrediente único: cana de Açúcar 100% Natural. A embalagem deverá conter externamente os dados de identificação, procedência, informações nutricionais, número de lote, data de validade, quantidade de produto. Validade mínima de 6 meses a partir da data de entrega. | (MATERIAL DE CONSUMO) - CICLO DO DOADOR, PROCESSAMENTO, CONTROLE E DISTRIBUIÇÃO DO SANGUE-FHB-DISTRITO FEDERAL | Mensal | PE | 17500 | 0.75 | 13125
Medida: Unidade
| (ID 14217)DOCE TIPO PAÇOCA, a base de amendoim, contendo aproximadamente 16g, embalados individualmente e acondicionados para transporte em caixas de plástico ou papelão. A embalagem deverá conter externamente os dados de identificação, procedência, informações nutricionais, número de lote, data de validade, quantidade de produto. Validade mínima de 6 meses a partir da data de entrega | (MATERIAL DE CONSUMO) - CICLO DO DOADOR, PROCESSAMENTO, CONTROLE E DISTRIBUIÇÃO DO SANGUE-FHB-DISTRITO FEDERAL | Mensal | PE | 6500 | 0.2 | 1300
Medida: Unidade
| (ID 14219)BALA DE GELATINA, em formato de dentadura, nas cores rosa e branco, sabores de morango e framboesa, embalagens de aproximadamente 15g. Embaladas individualmente e acondicionadas em caixas de no mínimo 180g, acondicionados em caixas de papelão ou plástico de até 10kg. A embalagem deverá conter externamente os dados de identificação, procedência, informações nutricionais, número de lote, data de validade, quantidade de produto. Validade mínima de 6 meses a partir da data de entrega. | (MATERIAL DE CONSUMO) - CICLO DO DOADOR, PROCESSAMENTO, CONTROLE E DISTRIBUIÇÃO DO SANGUE-FHB-DISTRITO FEDERAL | Mensal | PE | 6500 | 0.84 | 5460
Medida: Unidade
| (ID 9275)Café torrado e moído,marcas de referência: *, características: do tipo arábica,grãos selecionados,embalado a vácuo e de primeira qualidade, unidade de fornecimento: pacote de 500 gramas. | (OUTROS SERVIÇOS DE TERCEIROS - PESSOA JURÍDICA 3.3.90.39) - MANUTENÇÃO DE SERVIÇOS ADMINISTRATIVOS GERAIS-AÇÃO EXECUTADA PELA FUNDAÇÃO HEMOCENTRO DE BRASÍLIA | Semestral | PE | 530 | 5.27 | 2793.1
Medida: Pacote
| (ID 14162)BISCOITO, Descrição: salgado recheado sabores (queijo, presunto, pizza, peito de peru, requeijão. Composição: Farinha de trigo enriquecida com ferro e ácido fólico, gordura vegetal, maltodextrina, açúcar, amido, sal e condimento com sabor. Peso líquido de 25 gramas, podendo ter uma variação de 15% para mais ou para menos. Demais especificações: conforme termo de referência. | (MATERIAL DE CONSUMO) - CICLO DO DOADOR, PROCESSAMENTO, CONTROLE E DISTRIBUIÇÃO DO SANGUE-FHB-DISTRITO FEDERAL | Trimestral | PE | 54000 | 0.78 | 42120
Medida: Unidade
| (ID 14300)QUEIJO PROCESSADO UHT, sabor original de aproximadamente 17g. composição: queijos (leite pasteurizado, cloreto de sódio (sal), cloreto de cálcio, coalho e fermento lácteo), concentrado proteico de leite, leite desnatado reconstituído, água, manteiga, cloreto de sódio (sal), vitaminas A, D e E. | (MATERIAL DE CONSUMO) - CICLO DO DOADOR, PROCESSAMENTO, CONTROLE E DISTRIBUIÇÃO DO SANGUE-FHB-DISTRITO FEDERAL | Trimestral | PE | 54000 | 0.86 | 46440
Medida: Unidade
| (ID 14416)CHOCOLATE – Bombom de chocolate branco com uma camada de waffer e recheio cremoso de chocolate ao leite de aproximadamente 20g embalados individualmente. A embalagem deverá ter aproximadamente 900g e conter dados de identificação, procedência, informações nutricionais, número de lote, data de validade, quantidade de produto. Validade mínima de 6 meses a partir da data de entrega. | (MATERIAL DE CONSUMO) - CICLO DO DOADOR, PROCESSAMENTO, CONTROLE E DISTRIBUIÇÃO DO SANGUE-FHB-DISTRITO FEDERAL | Mensal | PE | 74 | 43.99 | 3255.26
Medida: Pacote
| (ID 14397)CHOCOLATE – Bombom de chocolate ao leite com uma camada de waffer e recheio cremoso de castanha de caju de aproximadamente 20g embalados individualmente. A embalagem deverá ter aproximadamente 900g e conter dados de identificação, procedência, informações nutricionais, número de lote, data de validade, quantidade de produto. Validade mínima de 6 meses a partir da data de entrega. | (MATERIAL DE CONSUMO) - CICLO DO DOADOR, PROCESSAMENTO, CONTROLE E DISTRIBUIÇÃO DO SANGUE-FHB-DISTRITO FEDERAL | Mensal | PE | 74 | 41.27 | 3053.98
Medida: Pacote
| (ID 14489)MINI PANETONE de chocolate, contendo aproximadamente 80g, embalados individualmente e acondicionados para transporte em caixas de plástico ou papelão. A embalagem deverá conter externamente os dados de identificação, procedência, informações nutricionais, número de lote, data de validade, quantidade de produto. Validade mínima de 6 meses a partir da data de entrega. Referência: Bauducco, Festone, Santa Edwiges | (MATERIAL DE CONSUMO) - CICLO DO DOADOR, PROCESSAMENTO, CONTROLE E DISTRIBUIÇÃO DO SANGUE-FHB-DISTRITO FEDERAL | Trimestral | PE | 5000 | 5.33 | 26650
Medida: Unidade
| (ID 14207)BOLO pronto para consumo com aproximadamente 30g sabor chocolate, embalados individualmente e acondicionados para transporte em caixas de plástico ou de papelão. As embalagens devem conter externamente os dados de identificação, procedência, informações nutricionais, número de lote, data de validade, quantidade de produto. Validade mínima de 6 meses a partir da data de entrega | (MATERIAL DE CONSUMO) - CICLO DO DOADOR, PROCESSAMENTO, CONTROLE E DISTRIBUIÇÃO DO SANGUE-FHB-DISTRITO FEDERAL | Mensal | PE | 12500 | 1.15 | 14375
Medida: Unidade
| (ID 14419)GELEIA - Descrição: Blister de geleia sabores uva, morango, goiaba, pêssego, laranja, abacaxi. Tamanho entre 10 e 15g, aproximadamente. Cada entrega deverá conter minimamente 3 sabores diferentes a serem disponibilizados em igual proporção. A embalagem deverá conter externamente os dados de identificação, procedência, informações nutricionais, número de lote, data de validade, quantidade de produto. Validade mínima de 6 meses a partir da data de entrega. | (MATERIAL DE CONSUMO) - CICLO DO DOADOR, PROCESSAMENTO, CONTROLE E DISTRIBUIÇÃO DO SANGUE-FHB-DISTRITO FEDERAL | Trimestral | PE | 10000 | 0.41 | 4100
Medida: Unidade
| (ID 14488)DOCE – Doce em tablete tipo pé de moleque, a base de amendoim, contendo aproximadamente 16g, embalados individualmente e acondicionados para transporte em caixas de plástico ou papelão. A embalagem deverá conter externamente os dados de identificação, procedência, informações nutricionais, número de lote, data de validade, quantidade de produto. Validade mínima de 6 meses a partir da data de entrega. Referência: Pé de moleque Amendupã, Santa Helena ou similar | (MATERIAL DE CONSUMO) - CICLO DO DOADOR, PROCESSAMENTO, CONTROLE E DISTRIBUIÇÃO DO SANGUE-FHB-DISTRITO FEDERAL | Trimestral | PE | 1200 | 0.31 | 372
Medida: Unidade
| (ID 14186)Biscoito salgado sabor original, composição básica farinha de trigo enriquecida com ácido fólico e ferro, gordura vegetal hidrogenada, açúcar e outras substâncias permitidas, acondicionado em embalagens impermeáveis e individuais, com aproximadamente 25g. As embalagens devem conter externamente os dados de identificação, procedência, informações nutricionais, número de lote, data de validade, quantidade de produto. Validade mínima de 6 meses a partir da data de entrega. | (MATERIAL DE CONSUMO) - CICLO DO DOADOR, PROCESSAMENTO, CONTROLE E DISTRIBUIÇÃO DO SANGUE-FHB-DISTRITO FEDERAL | Mensal | PE | 11500 | 0.62 | 7130
Medida: Embalagem
| (ID 14297)MINITORRADA tradicional ou integral, composição: farinha de trigo enriquecida com ferro e ácido fólico, gordura vegetal, açúcar, sal, extrato de malte, fécula de mandioca, amido e emulsificantes. Embalagem 15 gramas.*farinha integral quando o produto for integral. | (MATERIAL DE CONSUMO) - CICLO DO DOADOR, PROCESSAMENTO, CONTROLE E DISTRIBUIÇÃO DO SANGUE-FHB-DISTRITO FEDERAL | Trimestral | PE | 54000 | 0.82 | 44280
Medida: Embalagem
| (ID 14444)ÁGUA DE COCO, Descrição: Bebida obtida da parte líquida do fruto do coqueiro (Cocus nucífera) não diluída e não fermentada, extraída e conservada por processo tecnológico adequado, submetida a um processo adequado de esterilização. Pode conter: conservantes artificiais e corantes. Embalagem cartonada asséptica, material atóxico, hermeticamente fechado por termossoldagem na vertical e horizontal/embalagem pouch (filme de poliestileno), contendo canudo envolto em plástico e acoplado a embalagem, volume mínimo de 300ml, sem necessidade de refrigeração para armazenamento. | (MATERIAL DE CONSUMO) - CICLO DO DOADOR, PROCESSAMENTO, CONTROLE E DISTRIBUIÇÃO DO SANGUE-FHB-DISTRITO FEDERAL | Trimestral | PE | 38038 | 4.83 | 183723.54
Medida: Unidade
| (ID 14441)SUCO, Descrição: tipo néctar frutas, pronto para beber, embalagem tipo lata de no mínimo 330ml. Sabores: Goiaba, Laranja, Uva, pêssego, maracujá, manga (Cada entrega deverá conter minimamente 4 sabores diferentes a serem disponibilizados em igual proporção), sem necessidade de armazenamento sob refrigeração. | (MATERIAL DE CONSUMO) - CICLO DO DOADOR, PROCESSAMENTO, CONTROLE E DISTRIBUIÇÃO DO SANGUE-FHB-DISTRITO FEDERAL | Trimestral | PE | 86604 | 3.55 | 307444.2
Medida: Unidade
| (ID 14436)DOCE – Descrição: de banana em tablete sem açúcar, embalados individualmente com aproximadamente 20g cada e acondicionados para transporte me embalagem plástica ou papelão. A embalagem deverá conter externamente os dados de identificação, procedência, informações nutricionais, número de lote, data de validade, quantidade de produto. Validade mínima de 6 meses a partir da data de entrega. | (MATERIAL DE CONSUMO) - CICLO DO DOADOR, PROCESSAMENTO, CONTROLE E DISTRIBUIÇÃO DO SANGUE-FHB-DISTRITO FEDERAL | Trimestral | PE | 10000 | 0.9 | 9000
Medida: Unidade
| (ID 14486)MINI COLOMBA PASCAL de chocolate, contendo aproximadamente 100g, embalados individualmente e acondicionados para transporte em caixas de plástico ou papelão. A embalagem deverá conter externamente os dados de identificação, procedência, informações nutricionais, número de lote, data de validade, quantidade de produto. Validade mínima de 6 meses a partir da data de entrega. Referência: Bauducco, Festone, Santa Edwiges | (MATERIAL DE CONSUMO) - CICLO DO DOADOR, PROCESSAMENTO, CONTROLE E DISTRIBUIÇÃO DO SANGUE-FHB-DISTRITO FEDERAL | Trimestral | PE | 1000 | 8.57 | 8570
Medida: Unidade
| (ID 14490)MINI PANETONE de frutas cristalizadas, contendo aproximadamente 80g, embalados individualmente e acondicionados para transporte em caixas de plástico ou papelão. A embalagem deverá conter externamente os dados de identificação, procedência, informações nutricionais, número de lote, data de validade, quantidade de produto. Validade mínima de 6 meses a partir da data de entrega. Referência: Bauducco, Festone, Santa Edwiges | (MATERIAL DE CONSUMO) - CICLO DO DOADOR, PROCESSAMENTO, CONTROLE E DISTRIBUIÇÃO DO SANGUE-FHB-DISTRITO FEDERAL | Trimestral | PE | 5000 | 5.33 | 26650
Medida: Unidade
| (ID 12617)AÇÚCAR ,Apresentação: cristal, 1ª qualidade, Embalagem: primária plástica transparente, Prazo de validade: mínima de 11 meses a partir da entrega do produto, Características Adicionais: não será permitida a presença de dióxido de enxofre (SO2) na análise final do produto (Resolução 04/88 - CNS/MS de 24/11/1988, Unidade De Fornecimento: pacote de 02 kilogramas. | (MATERIAL DE CONSUMO - 3.3.90.30) - MANUTENÇÃO DE SERVIÇOS ADMINISTRATIVOS GERAIS-AÇÃO EXECUTADA PELA FUNDAÇÃO HEMOCENTRO DE BRASÍLIA | Anual | PE | 300 | 7.75 | 2325
Medida: Pacote
| (ID 14293)BARRA DE CEREAL peso mínimo de 20 gramas contendo cereais, aveia e pedaços de frutas. Sabores: banana, aveia e mel; morango com chocolate, castanha de caju com chocolate e coco com chocolate. Cada entrega deverá conter minimamente 3 sabores diferentes a serem disponibilizados em igual proporção. Não pode ser light. A embalagem deverá se apresentar íntegra e sem amassados, contendo a identificação do produto com a composição nutricional conforme resolução nº 039 e 040 da ANVISA e suas condições deverão estar de acordo com a NTA. Produto embalado individualmente a vácuo. | (MATERIAL DE CONSUMO) - CICLO DO DOADOR, PROCESSAMENTO, CONTROLE E DISTRIBUIÇÃO DO SANGUE-FHB-DISTRITO FEDERAL | Trimestral | PE | 54000 | 1.25 | 67500
Medida: Unidade
| (ID 14485)MINI COLOMBA PASCAL de frutas cristalizadas, contendo aproximadamente 100g, embalados individualmente e acondicionados para transporte em caixas de plástico ou papelão. A embalagem deverá conter externamente os dados de identificação, procedência, informações nutricionais, número de lote, data de validade, quantidade de produto. Validade mínima de 6 meses a partir da data de entrega. Referência: Bauducco, Festone, Santa Edwiges | (MATERIAL DE CONSUMO) - CICLO DO DOADOR, PROCESSAMENTO, CONTROLE E DISTRIBUIÇÃO DO SANGUE-FHB-DISTRITO FEDERAL | Trimestral | PE | 1000 | 8.57 | 8570
Medida: Unidade
-Máquinas e Equipamentos Agrícolas e Rodoviários
| Item: | Programa de Trabalho: | Periodo: | Modalidade: | Qtde prevista: | Valor unit. estimado: | Valor total estimado:
| (ID 12809)ESMERILHADEIRA, Descrição: tipo angular industrial, medindo 5 polegadas, ferramenta de corte, disco com diâmetro de 125mm, potência mínima de 800w, tensão 220 volts. | (EQUIPAMENTOS E MATERIAL PERMANENTE - 4.4.90.52) - MANUTENÇÃO DE SERVIÇOS ADMINISTRATIVOS GERAIS-AÇÃO EXECUTADA PELA FUNDAÇÃO HEMOCENTRO DE BRASÍLIA | Anual | PE | 1 | 350 | 350
Medida: Unidade
-Máquinas e Equipamentos de Natureza Industrial
| Item: | Programa de Trabalho: | Periodo: | Modalidade: | Qtde prevista: | Valor unit. estimado: | Valor total estimado:
| (ID 15639)ASPIRADOR DE PÓ, Descrição: tipo industrial, para sólidos e líquidos, potência mínima de 1.400w, capacidade mínima de 50 litros, alça para transporte, 220V, Características Adicionais: demais especificações conforme Termo de Referência. | (EQUIPAMENTOS E MATERIAL PERMANENTE - 4.4.90.52) - MANUTENÇÃO DE SERVIÇOS ADMINISTRATIVOS GERAIS-AÇÃO EXECUTADA PELA FUNDAÇÃO HEMOCENTRO DE BRASÍLIA | Anual | PE | 1 | 2000 | 2000
Medida: Unidade
-Máquinas e Equipamentos Energéticos
| Item: | Programa de Trabalho: | Periodo: | Modalidade: | Qtde prevista: | Valor unit. estimado: | Valor total estimado:
| (ID 16047)Grupo Motor/Gerador: Motor Injeção direta, 4 tempos, refrigerado a água, com alternador para carga de bateria, motor de partida com regulador de velocidade, com quantidade mínima de 4 cilindros, radiador, consumo de combustível máximo de 13,9 litros de ÓLEO DIESEL por hora de funcionamento à 100% da potência. Gerador 50 KVA Síncrono, trifásico de 380 V, 4 pólos, passo encurtado, ligação estrela com neutro acessível, isolamento classe H, regulador de tensão eletrônico, disjuntores de proteção, carregador de bateria. | (EQUIPAMENTOS E MATERIAL PERMANENTE - 4.4.90.52) - MANUTENÇÃO DE SERVIÇOS ADMINISTRATIVOS GERAIS-AÇÃO EXECUTADA PELA FUNDAÇÃO HEMOCENTRO DE BRASÍLIA | Anual | PE | 1 | 49000 | 49000
Medida: Unidade
-Máquinas e Equipamentos Gráficos
| Item: | Programa de Trabalho: | Periodo: | Modalidade: | Qtde prevista: | Valor unit. estimado: | Valor total estimado:
| (ID 16026)IMPRESSORA LASER (COMUM): Impressora laser, tensão alimentação: 110,220 v, resolução impressão: 600 x 600 dpi, velocidade impressão preto e branco: 21 ppm, po papel: carta,a4, capacidade mínima bandeja: 150 fl, po impressora: monocromática. | (EQUIPAMENTOS E MATERIAL PERMANENTE) - MODERNIZAÇÃO DE SISTEMA DE INFORMAÇÃO-FHB-DISTRITO FEDERAL | Anual | PE | 2 | 1288.43 | 2576.86
Medida: Unidade
-Máquinas, Ferramentas e Utensílios de Oficina
| Item: | Programa de Trabalho: | Periodo: | Modalidade: | Qtde prevista: | Valor unit. estimado: | Valor total estimado:
| (ID 15640)SERRA CIRCULAR, Descrição: com disco de 7.1/4 polegadas, 1200W, rotação mínima de 5000 RPM, eixo de 5/8 polegadas, corte 45mm, 90mm, 220V, Características Adicionais: demais especificações conforme Termo de Referência. | (EQUIPAMENTOS E MATERIAL PERMANENTE - 4.4.90.52) - MANUTENÇÃO DE SERVIÇOS ADMINISTRATIVOS GERAIS-AÇÃO EXECUTADA PELA FUNDAÇÃO HEMOCENTRO DE BRASÍLIA | Anual | PE | 1 | 800 | 800
Medida: Unidade
-Máquinas, Utensílios e Equipamentos Diversos
| Item: | Programa de Trabalho: | Periodo: | Modalidade: | Qtde prevista: | Valor unit. estimado: | Valor total estimado:
| (ID 12188)Aparelho ar condicionado, capacidade: 24.000 btu/h, gás r410a, tipo: split hi-wall, tensão: monofásico 220v, características técnicas mínimas: tecnologia inverter, instalado, demais especificações conforme termo de referência | (EQUIPAMENTOS E MATERIAL PERMANENTE - 4.4.90.52) - MANUTENÇÃO DE SERVIÇOS ADMINISTRATIVOS GERAIS-AÇÃO EXECUTADA PELA FUNDAÇÃO HEMOCENTRO DE BRASÍLIA | Anual | PE | 4 | 1400 | 5600
Medida: Unidade
| (ID 12189)Aparelho ar condicionado, capacidade: 30.000 btu/h, gás r410a, tipo: split hi-wall, tensão: monofásico 220v, características técnicas mínimas: tecnologia inverter, instalado, demais especificações conforme termo de referência | (EQUIPAMENTOS E MATERIAL PERMANENTE - 4.4.90.52) - MANUTENÇÃO DE SERVIÇOS ADMINISTRATIVOS GERAIS-AÇÃO EXECUTADA PELA FUNDAÇÃO HEMOCENTRO DE BRASÍLIA | Anual | PE | 3 | 3395 | 10185
Medida: Unidade
| (ID 13737)CONTAINER, Descrição: injetado em plástico polietileno de alta densidade (PEAD), com proteção UV, com 4 rodízios giratórios, rodas de borracha maciça com ou sem núcleo de polipropileno, equipado com tampa e munhões para basculamento mecanizado, resistente às variações climáticas e repetidas lavagens, com dreno para escoamento de líquidos, capacidade mínima de 1.000 litros, medindo no mínimo 1040x1340x1430mm, Cor: a escolher. | (EQUIPAMENTOS E MATERIAL PERMANENTE - 4.4.90.52) - MANUTENÇÃO DE SERVIÇOS ADMINISTRATIVOS GERAIS-AÇÃO EXECUTADA PELA FUNDAÇÃO HEMOCENTRO DE BRASÍLIA | Anual | PE | 2 | 2500 | 5000
Medida: Unidade
| (ID 12806)FURADEIRA: martelete perfurador rompedor sds-plus com maleta de transporte, potência de 800w até 820w, com 3 modos de operação, simples rotação, rotação com impacto e simples impacto, com empunhadeira adicional, velocidade variável e rotação reversível, com no mínimo 4.500 impactos por minuto e 1.100 rotações por minuto, peso máximo de 2.9kg, capacidade mínima de perfuração de 24mm em alvenaria, 13mm em aço e 30mm em madeira, tensão 220 volts. | (EQUIPAMENTOS E MATERIAL PERMANENTE - 4.4.90.52) - MANUTENÇÃO DE SERVIÇOS ADMINISTRATIVOS GERAIS-AÇÃO EXECUTADA PELA FUNDAÇÃO HEMOCENTRO DE BRASÍLIA | Anual | PE | 1 | 800 | 800
Medida: Unidade
| (ID 15633)FURADEIRA, Descrição: de impacto, a bateria de li-ion, bateria de 20V, 3.0 Ah, potência de 350W, 3 velocidades, torque de 80Nm, mandril de 1/2 polegada metálico de aperto rápido com trava tipo catraca, acompanhado de carregador, 2 baterias 20V e maleta, Características Adicionais: demais especificações conforme Termo de Referência. | (EQUIPAMENTOS E MATERIAL PERMANENTE - 4.4.90.52) - MANUTENÇÃO DE SERVIÇOS ADMINISTRATIVOS GERAIS-AÇÃO EXECUTADA PELA FUNDAÇÃO HEMOCENTRO DE BRASÍLIA | Anual | PE | 3 | 600 | 1800
Medida: Unidade
| (ID 15256)CARRINHO DE TRANSPORTE de cargas. Tipo armazém. Transporte de cargas de até 180kg. Demais especificações no Termo de Referência | (EQUIPAMENTOS E MATERIAL PERMANENTE) - MANUTENÇÃO DE SERVIÇOS ADMINISTRATIVOS GERAIS-FHB-DISTRITO FEDERAL | Anual | PE | 2 | 546.16 | 1092.32
Medida: Unidade
| (ID 15258)CARRINHO PLATAFORMA PARA TRANSPORTE de cargas. Capacidade de até 300kg. Especificações no Termo de Referência | (EQUIPAMENTOS E MATERIAL PERMANENTE) - MANUTENÇÃO DE SERVIÇOS ADMINISTRATIVOS GERAIS-FHB-DISTRITO FEDERAL | Anual | PE | 3 | 414.78 | 1244.34
Medida: Unidade
-Material biológico
| Item: | Programa de Trabalho: | Periodo: | Modalidade: | Qtde prevista: | Valor unit. estimado: | Valor total estimado:
| (ID 13141)CEPA PADRÃO PSEUDOMONAS AERUGINOSA¿ LIOFILIZADA - Frascos com cepa liofilizada composta de no mínimo 500 UFC (unidade de formação de colônias). Para o uso como controle de qualidade microbiológico em frascos de meio de cultura líquido. | (MATERIAL DE CONSUMO) - CICLO DO DOADOR, PROCESSAMENTO, CONTROLE E DISTRIBUIÇÃO DO SANGUE-FHB-DISTRITO FEDERAL | Mensal | PE | 2 | 476.3 | 952.6
Medida: Unidade
| (ID 13150)CEPA PADRÃO CANDIDA ALBICANS LIOFILIZADA - Frascos com cepa liofilizada composta de no mínimo 500 UFC (unidade de formação de colônias). | (MATERIAL DE CONSUMO) - CICLO DO DOADOR, PROCESSAMENTO, CONTROLE E DISTRIBUIÇÃO DO SANGUE-FHB-DISTRITO FEDERAL | Mensal | PE | 2 | 424.6 | 849.2
Medida: Frasco
| (ID 13147)CEPA PADRÃO ESCHERICHIA COLI LIOFILIZADA - Frascos com cepa liofilizada composta de no mínimo 500 UFC (unidade de formação de colônias). Para o uso como controle de qualidade microbiológico em frascos de meio de cultura líquido. | (MATERIAL DE CONSUMO) - CICLO DO DOADOR, PROCESSAMENTO, CONTROLE E DISTRIBUIÇÃO DO SANGUE-FHB-DISTRITO FEDERAL | Mensal | PE | 2 | 416.9 | 833.8
Medida: Unidade
| (ID 13144)CEPA PADRÃO STAPHYLOCOCCUS AUREUS LIOFILIZADA - Frascos com cepa liofilizada composta de no mínimo 500 UFC (unidade de formação de colônias). Para o uso como controle de qualidade microbiológico em frascos de meio de cultura líquido. | (MATERIAL DE CONSUMO) - CICLO DO DOADOR, PROCESSAMENTO, CONTROLE E DISTRIBUIÇÃO DO SANGUE-FHB-DISTRITO FEDERAL | Mensal | PE | 2 | 515.9 | 1031.8
Medida: Unidade
| (ID 15852)INDICADOR BIOLÓGICO - indicador para ciclo de esterilização a vapor em autoclave sob temperatura de 121°C a 134°C. O indicador biológico deve ser constituído de invólucro apropriado (ampola), com rótulo externo identificador do lote e validade ou data de fabricação do produto, com indicador químico do processamento, com tira de papel ou outro substrato para uma população mínima microbiana de 100.000 esporos secos de Geobacillusstearo thermophillus, com caldo nutriente, tampa e selagem com papel hidrofóbico. Deve possuir certificado de segurança reconhecido e válido. Compatível com incubadora para a incubação de indicadores biológicos à temperatura aproximada de 57°C, com tempo de leitura das ampolas de no máximo 48 horas. | (MATERIAL DE CONSUMO) - AQUISIÇÃO DE INSUMOS E MATERIAL MÉDICO HOSPITALAR-FHB-DISTRITO FEDERAL | Anual | PE | 60 | 5.04 | 302.4
Medida: Unidade
| (ID 15848)ALBUMINA HUMANA 20% : Frascos de 10 Ml, Solução injetável contendo 0,200 g/mL de albumina humana. Deverá ter Registro na ANVISA. | (MATERIAL DE CONSUMO) - AQUISIÇÃO DE INSUMOS E MATERIAL MÉDICO HOSPITALAR-FHB-DISTRITO FEDERAL | Anual | PE | 96 | 57.74 | 5543.04
Medida: Frasco
-Material de Acondicionamento e Embalagem
| Item: | Programa de Trabalho: | Periodo: | Modalidade: | Qtde prevista: | Valor unit. estimado: | Valor total estimado:
| (ID 14017)Caixa Térmica - Capacidade da caixa 5 a 7 Litros; tampa articulada; alça em PP (polipropileno); parede interna em PS (poliestireno) parede externa em PAD (polietileno de alta densidade) entre paredes de PU (poliuretano); material atóxico | (EQUIPAMENTOS E MATERIAL PERMANENTE - 4.4.90.52) - MANUTENÇÃO DE SERVIÇOS ADMINISTRATIVOS GERAIS-AÇÃO EXECUTADA PELA FUNDAÇÃO HEMOCENTRO DE BRASÍLIA | Anual | PE | 1 | 217 | 217
Medida: Unidade
| (ID 13536)CAIXA, coletora para material perfuro-cortante 7l - Características do material: capacidade de 7 L, com alça dupla, revestimento interno com sacola plástica, fundo rígido, bandeja interna para o fundo e cinta lateral para evitar vazamentos; deve estar semi-montada com indicações para finalização de montagem e instruções de uso na embalagem; deve atender as exigências da NBR 13.853 de maio de 1997 - ABNT e da Resolução da Diretoria Colegiada - RDC nº 222, de 28 de março de 2018 - ANVISA. | (MATERIAL DE CONSUMO) - AQUISIÇÃO DE INSUMOS E MATERIAL MÉDICO HOSPITALAR-FHB-DISTRITO FEDERAL | Trimestral | PE | 999 | 4.75 | 4745.25
Medida: Unidade
| (ID 13533)CAIXA, coletora para material perfuro-cortante - Características do material: capacidade de 13l, com alça dupla, revestimento interno com sacola plástica, fundo rígido, bandeja interna para o fundo e cinta lateral para evitar vazamentos; deve estar semi-montada com indicações para finalização de montagem e instruções de uso na embalagem; deve atender as exigências da NBR 13.853 de maio de 1997 - ABNT e da Resolução da Diretoria Colegiada - RDC nº 222, de 28 de março de 2018 - ANVISA. | (MATERIAL DE CONSUMO) - AQUISIÇÃO DE INSUMOS E MATERIAL MÉDICO HOSPITALAR-FHB-DISTRITO FEDERAL | Trimestral | PE | 1683 | 6.8 | 11444.4
Medida: Unidade
| (ID 10186)Garrafa (squeeze), material: plástico, capacidade: 500 ml, características adicionais: silkado com a logomarca do gdf e do órgão solicitante em policromia na frente. Cor: transparente; tamanho único. | (MATERIAL DE CONSUMO) - CICLO DO DOADOR, PROCESSAMENTO, CONTROLE E DISTRIBUIÇÃO DO SANGUE-FHB-DISTRITO FEDERAL | Mensal | PE | 10000 | 20.16 | 201600
Medida: Unidade
| (ID 14347)Maleta fabricada em material plástico resistente, lavável, de tamanho aproximado 44cm x 24cm x 22cm. Tampa com fecho e trava de segurança. Alça de mão. Parte interna com pelo menos 1 bandeja, com divisórias. | (MATERIAL DE CONSUMO - 3.3.90.30) - MANUTENÇÃO DE SERVIÇOS ADMINISTRATIVOS GERAIS-AÇÃO EXECUTADA PELA FUNDAÇÃO HEMOCENTRO DE BRASÍLIA | Anual | PE | 33 | 100 | 3300
Medida: Unidade
| (ID 14307)EMBALAGENS caixa tamanho 13 cm comprimento x 10 cm largura x 7 cm altura, impressão em 4 x 0 cor mais verniz de proteção, em papel cartão, acabamento com corte, vinco e colagem. (Será encaminhado ao vencedor arte da embalagem | (MATERIAL DE CONSUMO) - CICLO DO DOADOR, PROCESSAMENTO, CONTROLE E DISTRIBUIÇÃO DO SANGUE-FHB-DISTRITO FEDERAL | Trimestral | PE | 54000 | 1.85 | 99900
Medida: Unidade
-Material de Cama, Mesa e Banho
| Item: | Programa de Trabalho: | Periodo: | Modalidade: | Qtde prevista: | Valor unit. estimado: | Valor total estimado:
| (ID 14041)LENÇOL DESCARTÁVEL - Características do material: falso tecido (TNT polipropileno), textura firme, gramatura mínima de 20 g/m2, sem elástico nas barras, na cor branca, com dimensões: 2,20 m x 0,90 m. | (MATERIAL DE CONSUMO) - AQUISIÇÃO DE INSUMOS E MATERIAL MÉDICO HOSPITALAR-FHB-DISTRITO FEDERAL | Semestral | PE | 24540 | 1.54 | 37791.6
Medida: Unidade
| (ID 10203)Toalha de mesa, material: 100% algodão, aplicação: mesa redonda, dimensões: 160 cm. | (MATERIAL DE CONSUMO - 3.3.90.30) - MANUTENÇÃO DE SERVIÇOS ADMINISTRATIVOS GERAIS-AÇÃO EXECUTADA PELA FUNDAÇÃO HEMOCENTRO DE BRASÍLIA | Anual | PE | 1 | 30.8 | 30.8
Medida: Unidade
| (ID 15744)TRAVESSEIRO, material: courvim, preenchimento: 100% espuma, dimensões: 54 x 34 cm. | (MATERIAL DE CONSUMO - 3.3.90.30) - MANUTENÇÃO DE SERVIÇOS ADMINISTRATIVOS GERAIS-AÇÃO EXECUTADA PELA FUNDAÇÃO HEMOCENTRO DE BRASÍLIA | Anual | PE | 3 | 16.4 | 49.2
Medida: Unidade
| (ID 10247)Jogo de cama solteiro, composição: lençol de cima, lençol de baixo com elástico e fronha, aplicação: colchão de 88 x 188 cm, material: algodão e/ou poliéster. | (MATERIAL DE CONSUMO - 3.3.90.30) - MANUTENÇÃO DE SERVIÇOS ADMINISTRATIVOS GERAIS-AÇÃO EXECUTADA PELA FUNDAÇÃO HEMOCENTRO DE BRASÍLIA | Anual | PE | 3 | 39.6 | 118.8
Medida: Unidade
| (ID 10234)Capa para colchão, aplicação: colchão de solteiro, material: impermeável, dimensões mínimas: 78 x 188 x 18 cm. | (MATERIAL DE CONSUMO - 3.3.90.30) - MANUTENÇÃO DE SERVIÇOS ADMINISTRATIVOS GERAIS-AÇÃO EXECUTADA PELA FUNDAÇÃO HEMOCENTRO DE BRASÍLIA | Anual | PE | 10 | 39.8 | 398
Medida: Unidade
-Material de Copa e Cozinha
| Item: | Programa de Trabalho: | Periodo: | Modalidade: | Qtde prevista: | Valor unit. estimado: | Valor total estimado:
| (ID 10259)Copo descartável, Descrição: para água, confeccionado a partir de qualquer material atóxico, desde que seja comprovadamente biodegradável, para líquidos frios e quentes, capacidade mínima de 180 ml, Unidade de Fornecimento: pacote com 100 unidades. | (OUTROS SERVIÇOS DE TERCEIROS - PESSOA JURÍDICA 3.3.90.39) - MANUTENÇÃO DE SERVIÇOS ADMINISTRATIVOS GERAIS-AÇÃO EXECUTADA PELA FUNDAÇÃO HEMOCENTRO DE BRASÍLIA | Semestral | PE | 2500 | 1.96 | 4900
Medida: Pacote
| (ID 10260)Garrafa térmica, material corpo: aço inox, sistema de pressão, ampola de vidro, alça transparente, formato: cilindríco, capacidade: 1,8 litros. | (OUTROS SERVIÇOS DE TERCEIROS - PESSOA JURÍDICA 3.3.90.39) - MANUTENÇÃO DE SERVIÇOS ADMINISTRATIVOS GERAIS-AÇÃO EXECUTADA PELA FUNDAÇÃO HEMOCENTRO DE BRASÍLIA | Semestral | PE | 8 | 50 | 400
Medida: Unidade
| (ID 10272)Papel alumínio, material: alumínio, comprimento: 7,50 m, largura: 30 cm, unidade de fornecimento: rolo de 7,50 metros | (OUTROS SERVIÇOS DE TERCEIROS - PESSOA JURÍDICA 3.3.90.39) - MANUTENÇÃO DE SERVIÇOS ADMINISTRATIVOS GERAIS-AÇÃO EXECUTADA PELA FUNDAÇÃO HEMOCENTRO DE BRASÍLIA | Semestral | PE | 15 | 2.55 | 38.25
Medida: Rolo
| (ID 10312)Filme plástico, características mínimas: filme de pvc transparente, unidade de fornecimento: rolo de 28 cm x 30 m | (OUTROS SERVIÇOS DE TERCEIROS - PESSOA JURÍDICA 3.3.90.39) - MANUTENÇÃO DE SERVIÇOS ADMINISTRATIVOS GERAIS-AÇÃO EXECUTADA PELA FUNDAÇÃO HEMOCENTRO DE BRASÍLIA | Semestral | PE | 6 | 2.86 | 17.16
Medida: Rolo
| (ID 10291)Bandeja, material: aço inox, dimensões mínimas: 47 x 31cm, formato: retangular, características adicionais: com alça. | (MATERIAL DE CONSUMO - 3.3.90.30) - MANUTENÇÃO DE SERVIÇOS ADMINISTRATIVOS GERAIS-AÇÃO EXECUTADA PELA FUNDAÇÃO HEMOCENTRO DE BRASÍLIA | Anual | PE | 9 | 38 | 342
Medida: Unidade
| (ID 10311)Colher sobremesa, material: aço inoxidável. | (MATERIAL DE CONSUMO - 3.3.90.30) - MANUTENÇÃO DE SERVIÇOS ADMINISTRATIVOS GERAIS-AÇÃO EXECUTADA PELA FUNDAÇÃO HEMOCENTRO DE BRASÍLIA | Anual | PE | 72 | 1.2 | 86.4
Medida: Unidade
| (ID 14305)MINIESPATULA em poliestireno atóxico, para ser utilizado para passar o queijo | (MATERIAL DE CONSUMO) - CICLO DO DOADOR, PROCESSAMENTO, CONTROLE E DISTRIBUIÇÃO DO SANGUE-FHB-DISTRITO FEDERAL | Trimestral | PE | 54000 | 0.11 | 5940
Medida: Unidade
| (ID 10268)Copo vidro, material: vidro, capacidade: 300 ml, formato: cilíndrico, apresentação: liso | (MATERIAL DE CONSUMO - 3.3.90.30) - MANUTENÇÃO DE SERVIÇOS ADMINISTRATIVOS GERAIS-AÇÃO EXECUTADA PELA FUNDAÇÃO HEMOCENTRO DE BRASÍLIA | Anual | PE | 20 | 4.4 | 88
Medida: Unidade
| (ID 10335)Filtro de papel, aplicação: para café, tamanho: 103, unidade de fornecimento: caixa com 30 unidades | (MATERIAL DE CONSUMO - 3.3.90.30) - MANUTENÇÃO DE SERVIÇOS ADMINISTRATIVOS GERAIS-AÇÃO EXECUTADA PELA FUNDAÇÃO HEMOCENTRO DE BRASÍLIA | Anual | PE | 303 | 2.99 | 905.97
Medida: Caixa
| (ID 12675)GARRAFA TÉRMICA, Descrição: em aço inoxidável, para líquidos frios e quentes, ampola de vidro, capacidade mínima de 2,5 litros, com tampa de pressão. | (MATERIAL DE CONSUMO - 3.3.90.30) - MANUTENÇÃO DE SERVIÇOS ADMINISTRATIVOS GERAIS-AÇÃO EXECUTADA PELA FUNDAÇÃO HEMOCENTRO DE BRASÍLIA | Anual | PE | 15 | 120 | 1800
Medida: Unidade
| (ID 10313)Ebulidor de água (mergulhão), tamanho: médio, com no mínimo 28 cm de comprimento, voltagem: 220 v, potência mínima: 2000 w, características adicionais: fio plástico paralelo com plug modelo padrão. | (MATERIAL DE CONSUMO - 3.3.90.30) - MANUTENÇÃO DE SERVIÇOS ADMINISTRATIVOS GERAIS-AÇÃO EXECUTADA PELA FUNDAÇÃO HEMOCENTRO DE BRASÍLIA | Anual | PE | 20 | 34.6 | 692
Medida: Unidade
| (ID 10264)Garrafa térmica, material corpo: aço inox, sistema de pressão, ampola de vidro, alça transparente, formato: cilíndrico, capacidade: 1,8 litros. | (MATERIAL DE CONSUMO - 3.3.90.30) - MANUTENÇÃO DE SERVIÇOS ADMINISTRATIVOS GERAIS-AÇÃO EXECUTADA PELA FUNDAÇÃO HEMOCENTRO DE BRASÍLIA | Anual | PE | 10 | 72.53 | 725.3
Medida: Unidade
| (ID 12637)Prato, material: raso, em porcelana branca, esmaltado, diâmetro mínimo de 27cm. | (MATERIAL DE CONSUMO - 3.3.90.30) - MANUTENÇÃO DE SERVIÇOS ADMINISTRATIVOS GERAIS-AÇÃO EXECUTADA PELA FUNDAÇÃO HEMOCENTRO DE BRASÍLIA | Anual | PE | 43 | 13.9 | 597.7
Medida: Unidade
| (ID 10332)Taça para água, material: vidro cristalizado, capacidade mínima: 200ml, características adicionais: com pé de 5cm de altura | (MATERIAL DE CONSUMO - 3.3.90.30) - MANUTENÇÃO DE SERVIÇOS ADMINISTRATIVOS GERAIS-AÇÃO EXECUTADA PELA FUNDAÇÃO HEMOCENTRO DE BRASÍLIA | Anual | PE | 43 | 4.69 | 201.67
Medida: Unidade
| (ID 10322)Coador café, material: 100 % algodão com cabo de madeira, capacidade: 2 litros, tamanho: pequeno. | (MATERIAL DE CONSUMO - 3.3.90.30) - MANUTENÇÃO DE SERVIÇOS ADMINISTRATIVOS GERAIS-AÇÃO EXECUTADA PELA FUNDAÇÃO HEMOCENTRO DE BRASÍLIA | Anual | PE | 12 | 3.07 | 36.84
Medida: Unidade
| (ID 12854)PANO DE PRATO, Descrição: 100% algodão, atoalhado, cor branca, medindo no mínimo 60x40cm. | (MATERIAL DE CONSUMO - 3.3.90.30) - MANUTENÇÃO DE SERVIÇOS ADMINISTRATIVOS GERAIS-AÇÃO EXECUTADA PELA FUNDAÇÃO HEMOCENTRO DE BRASÍLIA | Anual | PE | 22 | 3.09 | 67.98
Medida: Unidade
| (ID 12639)Faca de cozinha, material: em aço inox, lâmina de no mínimo 3,5 mm de espessura, medindo 8 polegadas, cabo em policarbonato preto. - Unidade unidade | (MATERIAL DE CONSUMO - 3.3.90.30) - MANUTENÇÃO DE SERVIÇOS ADMINISTRATIVOS GERAIS-AÇÃO EXECUTADA PELA FUNDAÇÃO HEMOCENTRO DE BRASÍLIA | Anual | PE | 7 | 215 | 1505
Medida: Unidade
| (ID 10266)Garrafa térmica, material corpo: plástico, material cilindro: vidro espelhado, capacidade: 1 litro, formato: cilíndrico, características mínimas: vedação térmica com bocal de torneira roscável e com tampa. | (MATERIAL DE CONSUMO - 3.3.90.30) - MANUTENÇÃO DE SERVIÇOS ADMINISTRATIVOS GERAIS-AÇÃO EXECUTADA PELA FUNDAÇÃO HEMOCENTRO DE BRASÍLIA | Anual | PE | 18 | 18.5 | 333
Medida: Unidade
| (ID 10263)Garrafa térmica, material corpo: plástico, material cilindro: vidro espelhado, capacidade: 500 ml, formato: cilindrico, características mínimas: vedação térmica com bocal de torneira roscável e com tampa. | (MATERIAL DE CONSUMO - 3.3.90.30) - MANUTENÇÃO DE SERVIÇOS ADMINISTRATIVOS GERAIS-AÇÃO EXECUTADA PELA FUNDAÇÃO HEMOCENTRO DE BRASÍLIA | Anual | PE | 18 | 18.5 | 333
Medida: Unidade
-Material de Expediente
| Item: | Programa de Trabalho: | Periodo: | Modalidade: | Qtde prevista: | Valor unit. estimado: | Valor total estimado:
| (ID 13485)ETIQUETA, Descrição: para identificação de bolsa de sangue 25 X 55mm - Características do material: em filme plástico de polipropileno, cor branca fosca; compatível com o modelo de impressora ZEBRA STRIPE S4M; tamanho 25mm x 55mm, 04 colunas, espaço entre as colunas de 3 mm, linear, largura de 106 mm, diâmetro interno da bobina de 75mm; com sistema de colagem auto adesiva eficaz de forma a não ocorrerem alterações durante o processo de etiquetagem e de armazenamento dos hemocomponentes, de 25°C a -80°C; com tratamento especial para impressão de código de barras no sistema de termotransferência para aplicação de ribbon; com adesivo hot melt, gramatura de 30 g/m², atóxico e linear. | (MATERIAL DE CONSUMO) - AQUISIÇÃO DE INSUMOS E MATERIAL MÉDICO HOSPITALAR-FHB-DISTRITO FEDERAL | Trimestral | PE | 122 | 131.1 | 15994.2
Medida: Rolo
| (ID 13478)ETIQUETA, Descrição: para identificação de bolsa de sangue 15mm x 60mm - em filme plástico de polipropileno, cor branca fosca; compatível com o modelo de impressora ZEBRA STRIPE S4M; tamanho 15mm x 60mm, 05 colunas, espaço entre as colunas de 3mm, linear, largura de 81mm, diâmetro interno da bobina de 75mm; com sistema de colagem auto adesiva eficaz de forma a não ocorrerem alterações durante o processo de etiquetagem e de armazenamento dos hemocomponentes, de 25°C a -80°C; com tratamento especial para impressão de código de barras no sistema de termotransferência para aplicação de ribbon; com adesivo hot melt, gramatura de 30 g/m², atóxico e linear. | (MATERIAL DE CONSUMO) - AQUISIÇÃO DE INSUMOS E MATERIAL MÉDICO HOSPITALAR-FHB-DISTRITO FEDERAL | Trimestral | PE | 59 | 89.9 | 5304.1
Medida: Rolo
| (ID 13481)ETIQUETA, Descrição: para identificação de bolsa de sangue 102mm x 85mm - em filme plástico de polipropileno, cor branca fosca; compatível com modelo de impressora ZEBRA STRIPE S4M; tamanho 102mm x 85mm, 01 coluna, linear, largura de 108mm, diâmetro interno da bobina de 75mm; com sistema de colagem auto adesiva eficaz de forma a não ocorrer alterações durante o processo de etiquetagem e de armazenamento dos hemocomponentes de 25°C a -80°C; com tratamento especial para impressão de código de barras no sistema de termotransferência para aplicação de ribbon; com adesivo hot melt, gramatura de 30 g/m², atóxico e linear. | (MATERIAL DE CONSUMO) - AQUISIÇÃO DE INSUMOS E MATERIAL MÉDICO HOSPITALAR-FHB-DISTRITO FEDERAL | Trimestral | PE | 81 | 91.67 | 7425.27
Medida: Rolo
| (ID 13476)ETIQUETA Descrição: para identificação de bolsa de sangue 71mmx24mm - em filme plástico de polipropileno, cor branca fosca; compatível com o modelo de impressora ZEBRA STRIPE S4M; tamanho 71mmx 24mm, 01 carreira, com espaço de 3mm entre as colunas, linear; largura de 77mm, diâmetro interno da bobina de 75mm; com sistema de colagem auto adesiva eficaz, de forma a não ocorrerem alterações durante o processo de etiquetagem e de armazenamento dos hemocomponentes de 25°C a -80°C; com tratamento especial para impressão de código de barras no sistema de termotransferência para aplicação de ribbon; com adesivo hot melt, gramatura de 30 g/m2, atóxico e linear. | (MATERIAL DE CONSUMO) - AQUISIÇÃO DE INSUMOS E MATERIAL MÉDICO HOSPITALAR-FHB-DISTRITO FEDERAL | Trimestral | PE | 18 | 159.44 | 2869.92
Medida: Rolo
| (ID 13713)ETIQUETA 33 MM X 22 MM - 03 CARREIRAS – etiqueta autoadesiva, em filme plástico de polipropileno branco fosco, com adesivo de alta resistência a baixas temperaturas, para identificação de amostras armazenadas a -80°C, -30°C e 2°C a 8°C, tamanho: 33 mm x 22 mm, 03 carreiras, compatível com modelo de impressora ZEBRA TLP 2844. Dimensões: largura da etiqueta: 33 mm, altura da etiqueta: 22 mm, espaço entre as carreiras de etiquetas: 3,0 mm, espaço entre as etiquetas: 2,0 mm, largura do suporte da etiqueta: 4,25 pol./108 mm. | (MATERIAL DE CONSUMO) - AQUISIÇÃO DE INSUMOS E MATERIAL MÉDICO HOSPITALAR-FHB-DISTRITO FEDERAL | Trimestral | PE | 10 | 408.56 | 4085.6
Medida: Rolo
| (ID 9417)Livro ata, material capa: papel cartão (capa dura), altura: 33 cm, largura: 22 cm, características adicionais: folhas numeradas, unidade de fornecimento: livro com 200 folhas | (OUTROS SERVIÇOS DE TERCEIROS - PESSOA JURÍDICA 3.3.90.39) - MANUTENÇÃO DE SERVIÇOS ADMINISTRATIVOS GERAIS-AÇÃO EXECUTADA PELA FUNDAÇÃO HEMOCENTRO DE BRASÍLIA | Semestral | PE | 60 | 13.55 | 813
Medida: Unidade
| (ID 9659)Pasta, material: papel cartão 268 g/m², características adicionais: plastificada, com elásticos e abas, medindo: 23 x 34,5 cm, cor: variadas | (OUTROS SERVIÇOS DE TERCEIROS - PESSOA JURÍDICA 3.3.90.39) - MANUTENÇÃO DE SERVIÇOS ADMINISTRATIVOS GERAIS-AÇÃO EXECUTADA PELA FUNDAÇÃO HEMOCENTRO DE BRASÍLIA | Semestral | PE | 110 | 1.27 | 139.7
Medida: Unidade
| (ID 13846)Pasta suspensa em PVC. Medidas: 360mm x 240mm | (OUTROS SERVIÇOS DE TERCEIROS - PESSOA JURÍDICA 3.3.90.39) - MANUTENÇÃO DE SERVIÇOS ADMINISTRATIVOS GERAIS-AÇÃO EXECUTADA PELA FUNDAÇÃO HEMOCENTRO DE BRASÍLIA | Semestral | PE | 220 | 2.27 | 499.4
Medida: Unidade
| (ID 14364)CARTAZ PLASTIFICADO PARA INFORMAÇÕES TÉCNICAS (ex. escala de hemólise, desvios de qualidade em hemocomponentes): Unidade. Tamanho: A4 (210 x 297mm), Papel: sulfite 75g/m². Cor do papel (folha): branca. Impressão: colorida (tinta ou laser). Plastificação térmica com película de plástico resistente à limpeza simples, específica para plastificação de papel. Modelo a ser fornecido pelo órgão e a arte a ser confeccionada pela empresa vencedora. | (MATERIAL DE CONSUMO) - GESTÃO DA HEMORREDE-FHB-DISTRITO FEDERAL | Trimestral | PE | 150 | 3.68 | 552
Medida: Unidade
| (ID 14366)ETIQUETA PLASTIFICADA PARA IDENTIFICAÇÃO DE CAIXAS E RECIPIENTES DE ARMAZENAMENTO DE MATERIAL BIOLÓGICO (SÍMBOLO UN 3373). Unidade. Tamanho: 10 cm x 10 cm. Papel: sulfite 75g/m². Cor do papel (folha): branca. Impressão: colorida (tinta ou laser). Plastificação térmica com película de plástico resistente à limpeza simples, específica para plastificação de papel, com perfuração circular no canto superior esquerdo da etiqueta com colocação de corrente de bolinha de 12 cm com fecho tipo canoa. Modelo a ser fornecido pelo órgão e a arte a ser confeccionada pela empresa vencedora | (MATERIAL DE CONSUMO) - GESTÃO DA HEMORREDE-FHB-DISTRITO FEDERAL | Trimestral | PE | 50 | 2.88 | 144
Medida: Unidade
| (ID 9423)Borracha, material: plástica/vinil, livre de pvc, cor: branca, dimensões mínimas: 35mm x 22mm x 12 mm, características adicionais: com capa plástica protetora. | (OUTROS SERVIÇOS DE TERCEIROS - PESSOA JURÍDICA 3.3.90.39) - MANUTENÇÃO DE SERVIÇOS ADMINISTRATIVOS GERAIS-AÇÃO EXECUTADA PELA FUNDAÇÃO HEMOCENTRO DE BRASÍLIA | Semestral | PE | 50 | 0.6 | 30
Medida: Unidade
| (ID 14328)MARCADOR DE LIVROS - Marcador de livro com imã, Formato aberto 4cm (largura) x 10 cm (altura), papel couchê com gramatura 300 g/m2. Impressão: 4/0 cores Acabamento: corte especial, laminação fosca frente 2 pedaços de imã adesivo formato 4,0 x 1,5 cm cada, colados nas duas pontas (uma em cada ponta) | (EQUIPAMENTOS E MATERIAL PERMANENTE) - CICLO DO DOADOR, PROCESSAMENTO, CONTROLE E DISTRIBUIÇÃO DO SANGUE-FHB-DISTRITO FEDERAL | Mensal | PE | 200000 | 0.5 | 100000
Medida: Unidade
| (ID 9514)Clipe, material: metal, tratamento superficial: niquelado, tamanho: nº 08, unidade de fornecimento: caixa com 25 unidades | (OUTROS SERVIÇOS DE TERCEIROS - PESSOA JURÍDICA 3.3.90.39) - MANUTENÇÃO DE SERVIÇOS ADMINISTRATIVOS GERAIS-AÇÃO EXECUTADA PELA FUNDAÇÃO HEMOCENTRO DE BRASÍLIA | Semestral | PE | 114 | 1.06 | 120.84
Medida: Caixa
| (ID 9663)Pasta cartolina, material: celulose vegetal plastificada, gramatura: 180g/m², tamanho: ofício, características adicionais: com grampo trilho, cor: a escolher. | (OUTROS SERVIÇOS DE TERCEIROS - PESSOA JURÍDICA 3.3.90.39) - MANUTENÇÃO DE SERVIÇOS ADMINISTRATIVOS GERAIS-AÇÃO EXECUTADA PELA FUNDAÇÃO HEMOCENTRO DE BRASÍLIA | Semestral | PE | 220 | 0.72 | 158.4
Medida: Unidade
| (ID 9654)Pasta sanfonada, características adicionais: com 12 divisões, tamanho: ofício, material: plástico. | (OUTROS SERVIÇOS DE TERCEIROS - PESSOA JURÍDICA 3.3.90.39) - MANUTENÇÃO DE SERVIÇOS ADMINISTRATIVOS GERAIS-AÇÃO EXECUTADA PELA FUNDAÇÃO HEMOCENTRO DE BRASÍLIA | Semestral | PE | 30 | 12.35 | 370.5
Medida: Unidade
| (ID 14169)Bloco, Descrição: de receituário - Tamanho 15X21cm, papel tipo Office, Gramatura 75gm², impressão em 1/0. A impressão deverá estar inserida a logomarca do órgão. | (MATERIAL DE CONSUMO) - CICLO DO DOADOR, PROCESSAMENTO, CONTROLE E DISTRIBUIÇÃO DO SANGUE-FHB-DISTRITO FEDERAL | Mensal | PE | 30 | 1.68 | 50.4
Medida: Unidade
| (ID 9502)Tinta para carimbo, material tubo: plástico, cor: azul, aplicação: para almofada carimbo, unidade de fornecimento: frasco com 40 ml. | (OUTROS SERVIÇOS DE TERCEIROS - PESSOA JURÍDICA 3.3.90.39) - MANUTENÇÃO DE SERVIÇOS ADMINISTRATIVOS GERAIS-AÇÃO EXECUTADA PELA FUNDAÇÃO HEMOCENTRO DE BRASÍLIA | Semestral | PE | 10 | 1.69 | 16.9
Medida: Frasco
| (ID 14272)LIVRO, Descrição: de Termo de consentimento livre e esclarecimento para o dodador de sangue - tamanho: A4 (210 x 297mm). Papel: sulfite 75g/m², Cor do papel: branca. Apresentação: livros de capa em pvc, com encadernação em espiral, livro com 100 folhas e 200 páginas numeradas, Cor/impressão: 1/1 | (MATERIAL DE CONSUMO) - CICLO DO DOADOR, PROCESSAMENTO, CONTROLE E DISTRIBUIÇÃO DO SANGUE-FHB-DISTRITO FEDERAL | Mensal | PE | 20 | 50 | 1000
Medida: Unidade
| (ID 14359)LIVRO DE BANCADA: Livro. Tamanho: A3 (297 x 420mm). Papel: sulfite 90g/m². Cor do papel (folha): branca. Apresentação: livros de capa dura, com encadernação em espiral na margem esquerda, com 100 folhas numeradas (cada livro com numeração das páginas de 1 a 200), Cor/impressão: 1/1. Capa: azul escuro e título na cor prata. Modelo a ser fornecido pelo órgão e a arte a ser confeccionada pela empresa vencedora. | (MATERIAL DE CONSUMO) - GESTÃO DA HEMORREDE-FHB-DISTRITO FEDERAL | Trimestral | PE | 160 | 43.2 | 6912
Medida: Unidade
| (ID 8704)Caneta esferográfica, material corpo: caneta esferográfica , tampa ventilada, corpo sextavado, ponta em esfera de tungstênio, cor: azul. | (OUTROS SERVIÇOS DE TERCEIROS - PESSOA JURÍDICA 3.3.90.39) - MANUTENÇÃO DE SERVIÇOS ADMINISTRATIVOS GERAIS-AÇÃO EXECUTADA PELA FUNDAÇÃO HEMOCENTRO DE BRASÍLIA | Semestral | PE | 1800 | 0.37 | 666
Medida: Unidade
| (ID 8691)Caneta marca texto, material corpo: plástico, cor: amarela | (OUTROS SERVIÇOS DE TERCEIROS - PESSOA JURÍDICA 3.3.90.39) - MANUTENÇÃO DE SERVIÇOS ADMINISTRATIVOS GERAIS-AÇÃO EXECUTADA PELA FUNDAÇÃO HEMOCENTRO DE BRASÍLIA | Semestral | PE | 120 | 0.93 | 111.6
Medida: Unidade
| (ID 9609)Envelope plástico,medidas: no mínimo 240 x 325 mm, características adicionais: com 4 furos, transparente, unidade de fornecimento: pacote com 100 unidades. | (OUTROS SERVIÇOS DE TERCEIROS - PESSOA JURÍDICA 3.3.90.39) - MANUTENÇÃO DE SERVIÇOS ADMINISTRATIVOS GERAIS-AÇÃO EXECUTADA PELA FUNDAÇÃO HEMOCENTRO DE BRASÍLIA | Semestral | PE | 40 | 9.2 | 368
Medida: Pacote
| (ID 9623)Grampeador, material: metal, tipo: de mesa, referência grampo: 26/6 mm, capacidade grampeamento: mínimo de 25 folhas. | (OUTROS SERVIÇOS DE TERCEIROS - PESSOA JURÍDICA 3.3.90.39) - MANUTENÇÃO DE SERVIÇOS ADMINISTRATIVOS GERAIS-AÇÃO EXECUTADA PELA FUNDAÇÃO HEMOCENTRO DE BRASÍLIA | Semestral | PE | 30 | 12.67 | 380.1
Medida: Unidade
| (ID 9416)Livro ata, material capa: papel cartão (capa dura), altura: 33 cm, largura: 22 cm, características adicionais: folhas numeradas, unidade de fornecimento: livro com 100 folhas | (OUTROS SERVIÇOS DE TERCEIROS - PESSOA JURÍDICA 3.3.90.39) - MANUTENÇÃO DE SERVIÇOS ADMINISTRATIVOS GERAIS-AÇÃO EXECUTADA PELA FUNDAÇÃO HEMOCENTRO DE BRASÍLIA | Semestral | PE | 35 | 6.99 | 244.65
Medida: Unidade
| (ID 9693)Papel almaço, material: celulose vegetal, gramatura: 75 g/m², comprimento: 310 mm, largura: 297 mm, tipo: com pauta, unidade de fornecimento: pacote com 400 folhas | (OUTROS SERVIÇOS DE TERCEIROS - PESSOA JURÍDICA 3.3.90.39) - MANUTENÇÃO DE SERVIÇOS ADMINISTRATIVOS GERAIS-AÇÃO EXECUTADA PELA FUNDAÇÃO HEMOCENTRO DE BRASÍLIA | Semestral | PE | 1200 | 12.48 | 14976
Medida: Unidade
| (ID 9597)Pincel , tipo: marcador para quadro branco, corpo plástico, ponta de 4 a 4,5mm, tamanho: 10cm, cor: preta, unidade de fornecimento: unidade. | (OUTROS SERVIÇOS DE TERCEIROS - PESSOA JURÍDICA 3.3.90.39) - MANUTENÇÃO DE SERVIÇOS ADMINISTRATIVOS GERAIS-AÇÃO EXECUTADA PELA FUNDAÇÃO HEMOCENTRO DE BRASÍLIA | Semestral | PE | 30 | 1.67 | 50.1
Medida: Unidade
| (ID 9598)Pincel , tipo: marcador para quadro branco, corpo plástico, ponta de 4 a 4,5mm, tamanho: 10cm, cor: verde, unidade de fornecimento: unidade. | (OUTROS SERVIÇOS DE TERCEIROS - PESSOA JURÍDICA 3.3.90.39) - MANUTENÇÃO DE SERVIÇOS ADMINISTRATIVOS GERAIS-AÇÃO EXECUTADA PELA FUNDAÇÃO HEMOCENTRO DE BRASÍLIA | Semestral | PE | 30 | 1.6 | 48
Medida: Unidade
| (ID 8749)Pincel , tipo: marcador para quadro branco, corpo plástico, ponta de 4 a 4,5mm, tamanho: 10cm, cor: vermelha, unidade de fornecimento: unidade. | (OUTROS SERVIÇOS DE TERCEIROS - PESSOA JURÍDICA 3.3.90.39) - MANUTENÇÃO DE SERVIÇOS ADMINISTRATIVOS GERAIS-AÇÃO EXECUTADA PELA FUNDAÇÃO HEMOCENTRO DE BRASÍLIA | Semestral | PE | 30 | 1.69 | 50.7
Medida: Unidade
| (ID 14316)Bloco de Atestado de Comparecimento (doador de Sangue) - Tamanho 11X10cm, papel tipo Office, Gramatura 75gm², frente e verso, impressão em 1/0. Blocos de 100 unidades com capa. Qtd: 300 Blocos | (MATERIAL DE CONSUMO) - CICLO DO DOADOR, PROCESSAMENTO, CONTROLE E DISTRIBUIÇÃO DO SANGUE-FHB-DISTRITO FEDERAL | Mensal | PE | 150 | 1.68 | 252
Medida: Unidade
| (ID 9580)Bloco adesivo, material: papel, gramatura: aproximadamente 75 g/m², cor: amarela, dimensões aproximadas: 38 x 50 mm, tipo: bloco de recado autoadesivo destacável, unidade de fornecimento: embalagem com 4 blocos com 100 folhas cada. | (OUTROS SERVIÇOS DE TERCEIROS - PESSOA JURÍDICA 3.3.90.39) - MANUTENÇÃO DE SERVIÇOS ADMINISTRATIVOS GERAIS-AÇÃO EXECUTADA PELA FUNDAÇÃO HEMOCENTRO DE BRASÍLIA | Semestral | PE | 140 | 3.17 | 443.8
Medida: Unidade
| (ID 9633)Estilete, material: corpo em polipropileno, cor: a escolher, tipo lâmina: em aço, características adicionais: lâmina de 18 mm e com trava de segurança. | (OUTROS SERVIÇOS DE TERCEIROS - PESSOA JURÍDICA 3.3.90.39) - MANUTENÇÃO DE SERVIÇOS ADMINISTRATIVOS GERAIS-AÇÃO EXECUTADA PELA FUNDAÇÃO HEMOCENTRO DE BRASÍLIA | Semestral | PE | 12 | 0.87 | 10.44
Medida: Unidade
| (ID 9449)Tesoura cortar papel, material: aço inoxidável, tipo ponta: ponta arredondada, tamanho: 8 pol, aplicação: escolar, características adicionais: rebite maciço | (OUTROS SERVIÇOS DE TERCEIROS - PESSOA JURÍDICA 3.3.90.39) - MANUTENÇÃO DE SERVIÇOS ADMINISTRATIVOS GERAIS-AÇÃO EXECUTADA PELA FUNDAÇÃO HEMOCENTRO DE BRASÍLIA | Semestral | PE | 25 | 3.3 | 82.5
Medida: Unidade
| (ID 9581)Bloco adesivo, material: papel, gramatura: aproximadamente 75 g/m², cor: amarela, dimensões aproximadas: 76 x 76 mm, tipo: bloco de recado autoadesivo destacável, unidade de fornecimento: embalagem com 4 blocos com 100 folhas cada. | (OUTROS SERVIÇOS DE TERCEIROS - PESSOA JURÍDICA 3.3.90.39) - MANUTENÇÃO DE SERVIÇOS ADMINISTRATIVOS GERAIS-AÇÃO EXECUTADA PELA FUNDAÇÃO HEMOCENTRO DE BRASÍLIA | Semestral | PE | 210 | 2.15 | 451.5
Medida: Unidade
| (ID 14323)CARTILHA – "Cartilha Doador do Futuro". Formato Aberto: A4 (21,0mm x 29,7mm); formato fechado: 1/2 (meio) A4. Nº de páginas: 8. Impressão 4/4 cores. Papel couchê fosco, gramatura 120 g/m2 (para capa e miolo). Acabamento refilado , dobrado e grampeado (2 grampos) | (EQUIPAMENTOS E MATERIAL PERMANENTE) - CICLO DO DOADOR, PROCESSAMENTO, CONTROLE E DISTRIBUIÇÃO DO SANGUE-FHB-DISTRITO FEDERAL | Mensal | PE | 1500 | 1.1 | 1650
Medida: Unidade
| (ID 9510)Clipe, material: metal, tratamento superficial: niquelado, tamanho: nº 02, unidade de fornecimento: caixa com 100 unidades | (OUTROS SERVIÇOS DE TERCEIROS - PESSOA JURÍDICA 3.3.90.39) - MANUTENÇÃO DE SERVIÇOS ADMINISTRATIVOS GERAIS-AÇÃO EXECUTADA PELA FUNDAÇÃO HEMOCENTRO DE BRASÍLIA | Semestral | PE | 100 | 1.06 | 106
Medida: Caixa
| (ID 9507)Elástico, material: borracha natural, cor: amarela, referência: nº 18, aplicação: escritório, características adicionais: alta resistência, alta qualidade, unidade de fornecimento: pacote com 100 gramas. | (OUTROS SERVIÇOS DE TERCEIROS - PESSOA JURÍDICA 3.3.90.39) - MANUTENÇÃO DE SERVIÇOS ADMINISTRATIVOS GERAIS-AÇÃO EXECUTADA PELA FUNDAÇÃO HEMOCENTRO DE BRASÍLIA | Semestral | PE | 80 | 2.02 | 161.6
Medida: Pacote
| (ID 8703)Caneta esferográfica, material corpo: caneta esferográfica , tampa ventilada, corpo sextavado, ponta em esfera de tungstênio, cor: vermelha. | (OUTROS SERVIÇOS DE TERCEIROS - PESSOA JURÍDICA 3.3.90.39) - MANUTENÇÃO DE SERVIÇOS ADMINISTRATIVOS GERAIS-AÇÃO EXECUTADA PELA FUNDAÇÃO HEMOCENTRO DE BRASÍLIA | Semestral | PE | 150 | 0.44 | 66
Medida: Unidade
| (ID 9575)Etiqueta auto-adesiva, material: celulose vegetal em adesivo sintético, tamanho etiqueta: mínimo 12,7 x 44,45 mm, cor: branca, características adicionais: papel carta, unidade de fornecimento: caixa com 25 folhas, contendo 80 etiquetas por folha. | (OUTROS SERVIÇOS DE TERCEIROS - PESSOA JURÍDICA 3.3.90.39) - MANUTENÇÃO DE SERVIÇOS ADMINISTRATIVOS GERAIS-AÇÃO EXECUTADA PELA FUNDAÇÃO HEMOCENTRO DE BRASÍLIA | Semestral | PE | 54 | 5.7 | 307.8
Medida: Caixa
| (ID 9572)Extrator de grampos, material: metal, tratamento superficial: niquelado, tipo: espátula | (OUTROS SERVIÇOS DE TERCEIROS - PESSOA JURÍDICA 3.3.90.39) - MANUTENÇÃO DE SERVIÇOS ADMINISTRATIVOS GERAIS-AÇÃO EXECUTADA PELA FUNDAÇÃO HEMOCENTRO DE BRASÍLIA | Semestral | PE | 40 | 0.69 | 27.6
Medida: Unidade
| (ID 9570)Grampo para grampeador, material: arame de aço, tratamento superficial: galvanizado, tamanho: 26/6mm, unidade de fornecimento: caixa com 5000 unidades. | (OUTROS SERVIÇOS DE TERCEIROS - PESSOA JURÍDICA 3.3.90.39) - MANUTENÇÃO DE SERVIÇOS ADMINISTRATIVOS GERAIS-AÇÃO EXECUTADA PELA FUNDAÇÃO HEMOCENTRO DE BRASÍLIA | Semestral | PE | 120 | 2.48 | 297.6
Medida: Caixa
| (ID 9567)Grampo grampeador, material: arame de aço, tratamento superficial: cobreado, tamanho: 26/6, unidade de fornecimento: caixa com 5000 unidades | (OUTROS SERVIÇOS DE TERCEIROS - PESSOA JURÍDICA 3.3.90.39) - MANUTENÇÃO DE SERVIÇOS ADMINISTRATIVOS GERAIS-AÇÃO EXECUTADA PELA FUNDAÇÃO HEMOCENTRO DE BRASÍLIA | Semestral | PE | 50 | 8.81 | 440.5
Medida: Unidade
| (ID 9596)Pincel , tipo: marcador para quadro branco, corpo plástico, ponta de 4 a 4,5mm, tamanho: 10cm, cor: azul, unidade de fornecimento: unidade. | (OUTROS SERVIÇOS DE TERCEIROS - PESSOA JURÍDICA 3.3.90.39) - MANUTENÇÃO DE SERVIÇOS ADMINISTRATIVOS GERAIS-AÇÃO EXECUTADA PELA FUNDAÇÃO HEMOCENTRO DE BRASÍLIA | Semestral | PE | 30 | 1.63 | 48.9
Medida: Unidade
| (ID 9585)Prancheta, material: madeira, material prendedor: metalico, formato: ofício. | (OUTROS SERVIÇOS DE TERCEIROS - PESSOA JURÍDICA 3.3.90.39) - MANUTENÇÃO DE SERVIÇOS ADMINISTRATIVOS GERAIS-AÇÃO EXECUTADA PELA FUNDAÇÃO HEMOCENTRO DE BRASÍLIA | Semestral | PE | 15 | 2.23 | 33.45
Medida: Unidade
| (ID 9544)Registrador ( az ), material capa: pvc, tipo lombada: larga, cor: variadas, tamanho: ofício, material fixador: metal cromado, características adicionais: presilha e trava de fechamento | (OUTROS SERVIÇOS DE TERCEIROS - PESSOA JURÍDICA 3.3.90.39) - MANUTENÇÃO DE SERVIÇOS ADMINISTRATIVOS GERAIS-AÇÃO EXECUTADA PELA FUNDAÇÃO HEMOCENTRO DE BRASÍLIA | Semestral | PE | 30 | 5.71 | 171.3
Medida: Unidade
| (ID 14317)Bloco de Alimentação Dietoterápica - Tamanho 10X15cm, papel tipo Office, Gramatura 75gm², impressão em 1/0. Blocos de 100 folhas. Qtd: 200 Blocos | (MATERIAL DE CONSUMO) - CICLO DO DOADOR, PROCESSAMENTO, CONTROLE E DISTRIBUIÇÃO DO SANGUE-FHB-DISTRITO FEDERAL | Mensal | PE | 20 | 1.5 | 30
Medida: Unidade
| (ID 14319)Bloco de Orientações para doação após o almoço - Tamanho 11X15cm, papel tipo Office, Gramatura 75gm², impressão em 1/0 cor. Bloco de 100 folhas . Qtd: 300 | (MATERIAL DE CONSUMO) - CICLO DO DOADOR, PROCESSAMENTO, CONTROLE E DISTRIBUIÇÃO DO SANGUE-FHB-DISTRITO FEDERAL | Mensal | PE | 10 | 1.6 | 16
Medida: Unidade
| (ID 9444)Bandeja expediente, material: acrílico, cor: fumê,dimensões: aproximadamente 37 x 25 x 3 cm, características adicionais: bandeja dupla. | (Outros serviços de terceiros - pessoa física - 3.3.90.36) - MANUTENÇÃO DE SERVIÇOS ADMINISTRATIVOS GERAIS-AÇÃO EXECUTADA PELA FUNDAÇÃO HEMOCENTRO DE BRASÍLIA | Semestral | PE | 60 | 18.08 | 1084.8
Medida: Unidade
| (ID 9474)Fita adesiva, material: acetato transparente, largura: 45 mm, comprimento: 45m, tipo face: monoface, tipo: para empacotamento, unidade de fornecimento: rolo com 45 metros. | (OUTROS SERVIÇOS DE TERCEIROS - PESSOA JURÍDICA 3.3.90.39) - MANUTENÇÃO DE SERVIÇOS ADMINISTRATIVOS GERAIS-AÇÃO EXECUTADA PELA FUNDAÇÃO HEMOCENTRO DE BRASÍLIA | Semestral | PE | 120 | 2.32 | 278.4
Medida: Rolo
| (ID 14315)Bloco de Encaminhamento de Doador de Sangue - Tamanho 10X11cm, papel tipo Office, Gramatura 75gm², impressão em 1/0. Blocos de 100 unidades com capa. Qtd: 300 Blocos | (MATERIAL DE CONSUMO) - CICLO DO DOADOR, PROCESSAMENTO, CONTROLE E DISTRIBUIÇÃO DO SANGUE-FHB-DISTRITO FEDERAL | Mensal | PE | 30 | 1.5 | 45
Medida: Unidade
| (ID 14363)LIVRO PARA REGISTRO DE CONTROLE DE QUALIDADE INTERNO – (CQI). Livro. Tamanho: A3 (297 x 420mm). Papel: sulfite 90g/m². Cor do papel (folha): branca. Apresentação: livros de capa dura, com encadernação em espiral na margem esquerda, com 100 folhas numeradas (cada livro com numeração das páginas de 1 a 200), Cor/Impressão: 1/1 Capa: verde escuro e título na cor prata. Modelo a ser fornecido pelo órgão e a arte a ser confeccionada pela empresa vencedora. | (MATERIAL DE CONSUMO) - GESTÃO DA HEMORREDE-FHB-DISTRITO FEDERAL | Trimestral | PE | 100 | 52.65 | 5265
Medida: Unidade
| (ID 14365)CARTAZ PLASTIFICADO PARA INFORMAÇÕES TÉCNICAS (ex. fluxo de solicitação de hemocomponentes fenotipados e etapas da transfusão). Unidade. Tamanho: A3 (297 x 420mm). Papel: sulfite 75g/m². Cor do papel (folha): branca. Impressão: colorida (tinta ou laser). Plastificação térmica com película de plástico resistente à limpeza simples, específica para plastificação de papel. Modelo a ser fornecido pelo órgão e a arte a ser confeccionada pela empresa vencedora | (MATERIAL DE CONSUMO) - GESTÃO DA HEMORREDE-FHB-DISTRITO FEDERAL | Trimestral | PE | 150 | 4.8 | 720
Medida: Unidade
| (ID 9720)Papel a3, tamanho: 297mm x 420mm, gramatura: 75 g/m², material: sulfite, cor: branca, unidade de fornecimento: resma com 500 folhas. | (EQUIPAMENTOS E MATERIAL PERMANENTE - 4.4.90.52) - MANUTENÇÃO DE SERVIÇOS ADMINISTRATIVOS GERAIS-AÇÃO EXECUTADA PELA FUNDAÇÃO HEMOCENTRO DE BRASÍLIA | Anual | PE | 3 | 36 | 108
Medida: Resma
| (ID 9723)Papel a4, tamanho: 210mm x 297mm, gramatura: 75 g/m², material: sulfite, cor: branca, unidade de fornecimento: resma com 500 folhas. | (MATERIAL DE CONSUMO - 3.3.90.30) - MANUTENÇÃO DE SERVIÇOS ADMINISTRATIVOS GERAIS-AÇÃO EXECUTADA PELA FUNDAÇÃO HEMOCENTRO DE BRASÍLIA | Anual | PE | 1400 | 18 | 25200
Medida: Resma
| (ID 9496)Pincel atômico, material corpo: plástico, cor: vermelha, tipo ponta: chafrada. | (MATERIAL DE CONSUMO - 3.3.90.30) - MANUTENÇÃO DE SERVIÇOS ADMINISTRATIVOS GERAIS-AÇÃO EXECUTADA PELA FUNDAÇÃO HEMOCENTRO DE BRASÍLIA | Anual | PE | 45 | 1.47 | 66.15
Medida: Unidade
| (ID 9446)Bandeja de expediente, material: acrílico, cor: fumê, medidas mínimas: 37 x 25 x 3 cm, características adicionais: bandeja tripla. | (MATERIAL DE CONSUMO - 3.3.90.30) - MANUTENÇÃO DE SERVIÇOS ADMINISTRATIVOS GERAIS-AÇÃO EXECUTADA PELA FUNDAÇÃO HEMOCENTRO DE BRASÍLIA | Anual | PE | 32 | 40.99 | 1311.68
Medida: Unidade
| (ID 9524)Cola, material: silicone, apresentação: bastão grosso, aplicação: pistola aplicadora de cola quente, unidade de fornecimento: pacote com 01 kg. | (MATERIAL DE CONSUMO - 3.3.90.30) - MANUTENÇÃO DE SERVIÇOS ADMINISTRATIVOS GERAIS-AÇÃO EXECUTADA PELA FUNDAÇÃO HEMOCENTRO DE BRASÍLIA | Anual | PE | 100 | 9.65 | 965
Medida: Unidade
| (ID 9511)Clipe, material: metal, tratamento superficial: niquelado, tamanho: nº 6/0, unidade de fornecimento: caixa com 50 unidades | (MATERIAL DE CONSUMO - 3.3.90.30) - MANUTENÇÃO DE SERVIÇOS ADMINISTRATIVOS GERAIS-AÇÃO EXECUTADA PELA FUNDAÇÃO HEMOCENTRO DE BRASÍLIA | Anual | PE | 20 | 2.1 | 42
Medida: Caixa
| (ID 9670)Pasta plástica, descrição: em polipropileno, gramatura: 180g/m², tamanho: ofício, espessura: no mínimo 35mm, características adicionais: com aba e elástico, cor: a escolher | (MATERIAL DE CONSUMO - 3.3.90.30) - MANUTENÇÃO DE SERVIÇOS ADMINISTRATIVOS GERAIS-AÇÃO EXECUTADA PELA FUNDAÇÃO HEMOCENTRO DE BRASÍLIA | Anual | PE | 192 | 1.81 | 347.52
Medida: Unidade
| (ID 9430)Pasta protetora, material: plástico pvc flexível, comprimento: 340 mm, largura: 240 mm, tipo: l, aplicação: guardar documentos, unidade de fornecimento: unidade | (MATERIAL DE CONSUMO - 3.3.90.30) - MANUTENÇÃO DE SERVIÇOS ADMINISTRATIVOS GERAIS-AÇÃO EXECUTADA PELA FUNDAÇÃO HEMOCENTRO DE BRASÍLIA | Anual | PE | 300 | 0.66 | 198
Medida: Unidade
| (ID 9622)Caneta marca cd, apresentação: ponta de poliester 2 mm, tinta à base de álcool, cor: azul | (MATERIAL DE CONSUMO - 3.3.90.30) - MANUTENÇÃO DE SERVIÇOS ADMINISTRATIVOS GERAIS-AÇÃO EXECUTADA PELA FUNDAÇÃO HEMOCENTRO DE BRASÍLIA | Anual | PE | 150 | 2.95 | 442.5
Medida: Unidade
| (ID 8693)Caneta marca texto, material corpo: plástico, cor: rosa | (MATERIAL DE CONSUMO - 3.3.90.30) - MANUTENÇÃO DE SERVIÇOS ADMINISTRATIVOS GERAIS-AÇÃO EXECUTADA PELA FUNDAÇÃO HEMOCENTRO DE BRASÍLIA | Anual | PE | 105 | 1.51 | 158.55
Medida: Unidade
| (ID 15741)FITA ADESIVA. Material: acetato transparente, Largura: 48 mm, Comprimento: 40m, Tipo Face: monoface, Tipo: para empacotamento, Unidade De Fornecimento: rolo com 40 metros. | (MATERIAL DE CONSUMO - 3.3.90.30) - MANUTENÇÃO DE SERVIÇOS ADMINISTRATIVOS GERAIS-AÇÃO EXECUTADA PELA FUNDAÇÃO HEMOCENTRO DE BRASÍLIA | Anual | PE | 180 | 3.73 | 671.4
Medida: Rolo
| (ID 9497)Pincel atômico, material corpo: plástico, cor: preta, tipo ponta: chanfrada | (MATERIAL DE CONSUMO - 3.3.90.30) - MANUTENÇÃO DE SERVIÇOS ADMINISTRATIVOS GERAIS-AÇÃO EXECUTADA PELA FUNDAÇÃO HEMOCENTRO DE BRASÍLIA | Anual | PE | 50 | 0.87 | 43.5
Medida: Unidade
| (ID 9542)Prancheta escolar, material: acrílico, cor: fumê, tamanho: a4/ofício, com prendedor metálico | (MATERIAL DE CONSUMO - 3.3.90.30) - MANUTENÇÃO DE SERVIÇOS ADMINISTRATIVOS GERAIS-AÇÃO EXECUTADA PELA FUNDAÇÃO HEMOCENTRO DE BRASÍLIA | Anual | PE | 15 | 10.5 | 157.5
Medida: Unidade
| (ID 9490)Régua, material: plástico transparente, espessura: 3 mm, graduação: em milímetros, comprimento: 50 cm | (MATERIAL DE CONSUMO - 3.3.90.30) - MANUTENÇÃO DE SERVIÇOS ADMINISTRATIVOS GERAIS-AÇÃO EXECUTADA PELA FUNDAÇÃO HEMOCENTRO DE BRASÍLIA | Anual | PE | 36 | 2.18 | 78.48
Medida: Unidade
| (ID 9459)Livro protocolo, material capa: papel cartão (capa dura), altura: 23 cm, largura: 16 cm, características adicionais: folhas numeradas, unidade de fornecimento: livro com 100 folhas | (MATERIAL DE CONSUMO - 3.3.90.30) - MANUTENÇÃO DE SERVIÇOS ADMINISTRATIVOS GERAIS-AÇÃO EXECUTADA PELA FUNDAÇÃO HEMOCENTRO DE BRASÍLIA | Anual | PE | 20 | 4.59 | 91.8
Medida: Unidade
| (ID 9708)Papel couchê, material: celulose vegetal, gramatura: 180 g/m², tipo: liso fosco, cor: branca, comprimento: 297 mm, largura: 210 mm, formato: a4, unidade de fornecimento: pacote com 50 folhas | (MATERIAL DE CONSUMO - 3.3.90.30) - MANUTENÇÃO DE SERVIÇOS ADMINISTRATIVOS GERAIS-AÇÃO EXECUTADA PELA FUNDAÇÃO HEMOCENTRO DE BRASÍLIA | Anual | PE | 10 | 7.8 | 78
Medida: Pacote
| (ID 9643)Reabastecedor de pincel, descrição: para quadro branco, material: plástico, cor: azul, unidade de fornecimento: tubo com no mínimo 40 ml | (MATERIAL DE CONSUMO - 3.3.90.30) - MANUTENÇÃO DE SERVIÇOS ADMINISTRATIVOS GERAIS-AÇÃO EXECUTADA PELA FUNDAÇÃO HEMOCENTRO DE BRASÍLIA | Anual | PE | 96 | 7.85 | 753.6
Medida: Tubo
| (ID 9578)Umidificador de dedos (molha dedo) , material: pasta atóxica, características adicionais: não contém glicerina e não mancha, formato: redondo, unidade de fornecimento: embalagem com no mínimo 12 gramas | (MATERIAL DE CONSUMO - 3.3.90.30) - MANUTENÇÃO DE SERVIÇOS ADMINISTRATIVOS GERAIS-AÇÃO EXECUTADA PELA FUNDAÇÃO HEMOCENTRO DE BRASÍLIA | Anual | PE | 20 | 1.25 | 25
Medida: Unidade
| (ID 9532)Caneta marca texto, material corpo: plástico, cor: azul | (MATERIAL DE CONSUMO - 3.3.90.30) - MANUTENÇÃO DE SERVIÇOS ADMINISTRATIVOS GERAIS-AÇÃO EXECUTADA PELA FUNDAÇÃO HEMOCENTRO DE BRASÍLIA | Anual | PE | 105 | 1.88 | 197.4
Medida: Unidade
| (ID 9518)Clipe, material: metal, tratamento superficial: galvanizado, tipo: trançado, tamanho: nº 01, unidade de fornecimento: caixa com 12 unidades | (MATERIAL DE CONSUMO - 3.3.90.30) - MANUTENÇÃO DE SERVIÇOS ADMINISTRATIVOS GERAIS-AÇÃO EXECUTADA PELA FUNDAÇÃO HEMOCENTRO DE BRASÍLIA | Anual | PE | 20 | 2.1 | 42
Medida: Caixa
| (ID 9523)Cola, material: silicone, apresentação: bastão fino, aplicação: pistola aplicadora de cola quente, unidade de fornecimento: pacote com 01 kg. | (MATERIAL DE CONSUMO - 3.3.90.30) - MANUTENÇÃO DE SERVIÇOS ADMINISTRATIVOS GERAIS-AÇÃO EXECUTADA PELA FUNDAÇÃO HEMOCENTRO DE BRASÍLIA | Anual | PE | 100 | 9.65 | 965
Medida: Unidade
| (ID 9498)Pincel atômico, material corpo: plástico, cor: verde, tipo ponta: chanfrada. | (MATERIAL DE CONSUMO - 3.3.90.30) - MANUTENÇÃO DE SERVIÇOS ADMINISTRATIVOS GERAIS-AÇÃO EXECUTADA PELA FUNDAÇÃO HEMOCENTRO DE BRASÍLIA | Anual | PE | 50 | 0.95 | 47.5
Medida: Unidade
| (ID 9491)Pincel atômico, material corpo: plástico, tipo escrita: grossa, tamanho: 10 cm, cor: preta, tipo ponta: redonda | (MATERIAL DE CONSUMO - 3.3.90.30) - MANUTENÇÃO DE SERVIÇOS ADMINISTRATIVOS GERAIS-AÇÃO EXECUTADA PELA FUNDAÇÃO HEMOCENTRO DE BRASÍLIA | Anual | PE | 50 | 0.98 | 49
Medida: Unidade
| (ID 9499)Pincel atômico, material corpo: plástico, cor: azul, tipo ponta: chanfrada | (MATERIAL DE CONSUMO - 3.3.90.30) - MANUTENÇÃO DE SERVIÇOS ADMINISTRATIVOS GERAIS-AÇÃO EXECUTADA PELA FUNDAÇÃO HEMOCENTRO DE BRASÍLIA | Anual | PE | 25 | 1.64 | 41
Medida: Unidade
| (ID 9473)Fita adesiva, material: silicone, largura: 19 mm, tipo face: dupla face, unidade de fornecimento: rolo com 2 metros. | (MATERIAL DE CONSUMO - 3.3.90.30) - MANUTENÇÃO DE SERVIÇOS ADMINISTRATIVOS GERAIS-AÇÃO EXECUTADA PELA FUNDAÇÃO HEMOCENTRO DE BRASÍLIA | Anual | PE | 45 | 8.9 | 400.5
Medida: Rolo
| (ID 9661)Pasta, material: papel cartão 268 g/m², características adicionais: papel cartolina plastificada, com elásticos e abas, medindo: 23 x 34,5 cm, cor: variadas | (MATERIAL DE CONSUMO - 3.3.90.30) - MANUTENÇÃO DE SERVIÇOS ADMINISTRATIVOS GERAIS-AÇÃO EXECUTADA PELA FUNDAÇÃO HEMOCENTRO DE BRASÍLIA | Anual | PE | 250 | 1.27 | 317.5
Medida: Unidade
| (ID 9487)Apagador, material corpo: plástico, material base: feltro, aplicação: quadro branco não magnético, dimensões mínimas:15 x 4,5 x 2,5 cm | (MATERIAL DE CONSUMO - 3.3.90.30) - MANUTENÇÃO DE SERVIÇOS ADMINISTRATIVOS GERAIS-AÇÃO EXECUTADA PELA FUNDAÇÃO HEMOCENTRO DE BRASÍLIA | Anual | PE | 5 | 2.94 | 14.7
Medida: Unidade
| (ID 9528)Cola, material: pva, apresentação: emulsão, frasco com bico aplicador e tampa, aplicação: papel, características adicionais: lavável, atóxica, unidade de fornecimento: tubo com no mínimo 90 gramas. | (MATERIAL DE CONSUMO - 3.3.90.30) - MANUTENÇÃO DE SERVIÇOS ADMINISTRATIVOS GERAIS-AÇÃO EXECUTADA PELA FUNDAÇÃO HEMOCENTRO DE BRASÍLIA | Anual | PE | 150 | 1.29 | 193.5
Medida: Unidade
| (ID 9506)Elástico, material: borracha natural, cor: amarela, referência: nº 18, aplicação: escritório, características adicionais: alta resistência, alta qualidade, unidade de fornecimento: caixa com 25 gramas | (MATERIAL DE CONSUMO - 3.3.90.30) - MANUTENÇÃO DE SERVIÇOS ADMINISTRATIVOS GERAIS-AÇÃO EXECUTADA PELA FUNDAÇÃO HEMOCENTRO DE BRASÍLIA | Anual | PE | 15 | 8.39 | 125.85
Medida: Caixa
| (ID 15740)ETIQUETA ADESIVA, Tipo Inkjet + Laser, tamanho 25,4mm x 66,7mm, cor branca. 30 etiquetas por folha. Validade indeterminada. Caixa com 100 folhas. | (MATERIAL DE CONSUMO - 3.3.90.30) - MANUTENÇÃO DE SERVIÇOS ADMINISTRATIVOS GERAIS-AÇÃO EXECUTADA PELA FUNDAÇÃO HEMOCENTRO DE BRASÍLIA | Anual | PE | 15 | 40 | 600
Medida: Caixa
| (ID 9473)Fita adesiva, material: silicone, largura: 19 mm, tipo face: dupla face, unidade de fornecimento: rolo com 2 metros. | (MATERIAL DE CONSUMO - 3.3.90.30) - MANUTENÇÃO DE SERVIÇOS ADMINISTRATIVOS GERAIS-AÇÃO EXECUTADA PELA FUNDAÇÃO HEMOCENTRO DE BRASÍLIA | Anual | PE | 45 | 8.9 | 400.5
Medida: Rolo
| (ID 8696)Lápis preto, material corpo: madeira, material carga: grafite ultra resistente hb nº 02 | (MATERIAL DE CONSUMO - 3.3.90.30) - MANUTENÇÃO DE SERVIÇOS ADMINISTRATIVOS GERAIS-AÇÃO EXECUTADA PELA FUNDAÇÃO HEMOCENTRO DE BRASÍLIA | Anual | PE | 300 | 0.27 | 81
Medida: Unidade
| (ID 9621)Caneta marca cd, apresentação: ponta de poliester 2 mm, tinta à base de álcool, cor: vermelha | (MATERIAL DE CONSUMO - 3.3.90.30) - MANUTENÇÃO DE SERVIÇOS ADMINISTRATIVOS GERAIS-AÇÃO EXECUTADA PELA FUNDAÇÃO HEMOCENTRO DE BRASÍLIA | Anual | PE | 255 | 1.32 | 336.6
Medida: Unidade
| (ID 8692)Caneta marca texto, material corpo: plástico, cor: verde | (MATERIAL DE CONSUMO - 3.3.90.30) - MANUTENÇÃO DE SERVIÇOS ADMINISTRATIVOS GERAIS-AÇÃO EXECUTADA PELA FUNDAÇÃO HEMOCENTRO DE BRASÍLIA | Anual | PE | 105 | 1.51 | 158.55
Medida: Unidade
| (ID 9527)Cola, material: pva, apresentação: emulsão, aplicação: papel, características adicionais: lavável, atóxica, unidade de fornecimento: tubo com 500 gramas. | (MATERIAL DE CONSUMO - 3.3.90.30) - MANUTENÇÃO DE SERVIÇOS ADMINISTRATIVOS GERAIS-AÇÃO EXECUTADA PELA FUNDAÇÃO HEMOCENTRO DE BRASÍLIA | Anual | PE | 10 | 7.98 | 79.8
Medida: Unidade
| (ID 9526)Cola, material: pvp, apresentação: bastão, características adicionais: lavável, atóxica, unidade de fornecimento: tubo com no mínimo 10 gramas | (MATERIAL DE CONSUMO - 3.3.90.30) - MANUTENÇÃO DE SERVIÇOS ADMINISTRATIVOS GERAIS-AÇÃO EXECUTADA PELA FUNDAÇÃO HEMOCENTRO DE BRASÍLIA | Anual | PE | 150 | 2.29 | 343.5
Medida: Tubo
| (ID 9480)Fita adesiva, material: crepe, monoface, medindo 48mm de largura, rolo com 50m. | (MATERIAL DE CONSUMO - 3.3.90.30) - MANUTENÇÃO DE SERVIÇOS ADMINISTRATIVOS GERAIS-AÇÃO EXECUTADA PELA FUNDAÇÃO HEMOCENTRO DE BRASÍLIA | Anual | PE | 180 | 7.35 | 1323
Medida: Rolo
| (ID 15741)FITA ADESIVA. Material: acetato transparente, Largura: 48 mm, Comprimento: 40m, Tipo Face: monoface, Tipo: para empacotamento, Unidade De Fornecimento: rolo com 40 metros. | (MATERIAL DE CONSUMO - 3.3.90.30) - MANUTENÇÃO DE SERVIÇOS ADMINISTRATIVOS GERAIS-AÇÃO EXECUTADA PELA FUNDAÇÃO HEMOCENTRO DE BRASÍLIA | Anual | PE | 180 | 3.73 | 671.4
Medida: Rolo
| (ID 9719)Papel a3, tamanho: 297mm x 420mm, gramatura: 75 g/m², cor: branca, unidade de fornecimento: resma com 500 folhas. | (MATERIAL DE CONSUMO - 3.3.90.30) - MANUTENÇÃO DE SERVIÇOS ADMINISTRATIVOS GERAIS-AÇÃO EXECUTADA PELA FUNDAÇÃO HEMOCENTRO DE BRASÍLIA | Anual | PE | 10 | 3.6 | 36
Medida: Unidade
| (ID 9652)Pasta em pvc, material: em plástico transparente, cor: transparente, tamanho: ofício (a4), características adicionais: com grampos e trilhos, para guarda de documentos | (MATERIAL DE CONSUMO - 3.3.90.30) - MANUTENÇÃO DE SERVIÇOS ADMINISTRATIVOS GERAIS-AÇÃO EXECUTADA PELA FUNDAÇÃO HEMOCENTRO DE BRASÍLIA | Anual | PE | 100 | 0.99 | 99
Medida: Unidade
| (ID 9560)Almofada carimbo,entintamento: permanente, cor: azul, referência: 03 | (MATERIAL DE CONSUMO - 3.3.90.30) - MANUTENÇÃO DE SERVIÇOS ADMINISTRATIVOS GERAIS-AÇÃO EXECUTADA PELA FUNDAÇÃO HEMOCENTRO DE BRASÍLIA | Anual | PE | 10 | 6.32 | 63.2
Medida: Unidade
| (ID 9556)Apontador de lápis, material: corpo plástico e lâmina de aço temperado, aplicação: escolar, características adicionais: um furo, sem depósito, tipo: manual. | (MATERIAL DE CONSUMO - 3.3.90.30) - MANUTENÇÃO DE SERVIÇOS ADMINISTRATIVOS GERAIS-AÇÃO EXECUTADA PELA FUNDAÇÃO HEMOCENTRO DE BRASÍLIA | Anual | PE | 30 | 0.81 | 24.3
Medida: Unidade
| (ID 9620)Caneta marca cd, apresentação: ponta de poliester 2 mm, tinta à base de álcool, cor: preta | (MATERIAL DE CONSUMO - 3.3.90.30) - MANUTENÇÃO DE SERVIÇOS ADMINISTRATIVOS GERAIS-AÇÃO EXECUTADA PELA FUNDAÇÃO HEMOCENTRO DE BRASÍLIA | Anual | PE | 18 | 6.83 | 122.94
Medida: Unidade
| (ID 16070)Bloco de Atestado médico (doador de Sangue) - Tamanho 15X21cm, papel tipo Office, Gramatura 75gm², frente e verso, impressão em 1/0. | (MATERIAL DE CONSUMO) - CICLO DO DOADOR, PROCESSAMENTO, CONTROLE E DISTRIBUIÇÃO DO SANGUE-FHB-DISTRITO FEDERAL | Anual | PE | 30 | 1.68 | 50.4
Medida: Unidade
| (ID 9492)Pincel atômico, material corpo: plástico, tipo escrita: grossa, tamanho: 10 cm, cor: azul, tipo ponta: redonda | (MATERIAL DE CONSUMO - 3.3.90.30) - MANUTENÇÃO DE SERVIÇOS ADMINISTRATIVOS GERAIS-AÇÃO EXECUTADA PELA FUNDAÇÃO HEMOCENTRO DE BRASÍLIA | Anual | PE | 50 | 0.98 | 49
Medida: Unidade
| (ID 9642)Reabastecedor de pincel, descrição: para quadro branco, material: plástico, cor: preta, unidade de fornecimento: tubo com no mínimo 40 ml | (MATERIAL DE CONSUMO - 3.3.90.30) - MANUTENÇÃO DE SERVIÇOS ADMINISTRATIVOS GERAIS-AÇÃO EXECUTADA PELA FUNDAÇÃO HEMOCENTRO DE BRASÍLIA | Anual | PE | 96 | 7.9 | 758.4
Medida: Tubo
| (ID 9644)Reabastecedor de pincel, descrição: para quadro branco, material: plástico, cor: verde, unidade de fornecimento: tubo com no mínimo 40 ml | (MATERIAL DE CONSUMO - 3.3.90.30) - MANUTENÇÃO DE SERVIÇOS ADMINISTRATIVOS GERAIS-AÇÃO EXECUTADA PELA FUNDAÇÃO HEMOCENTRO DE BRASÍLIA | Anual | PE | 96 | 7.4 | 710.4
Medida: Tubo
| (ID 9489)Régua, material: plástico transparente, espessura: 2 mm, graduação: em milímetros, comprimento: 30 cm | (MATERIAL DE CONSUMO - 3.3.90.30) - MANUTENÇÃO DE SERVIÇOS ADMINISTRATIVOS GERAIS-AÇÃO EXECUTADA PELA FUNDAÇÃO HEMOCENTRO DE BRASÍLIA | Anual | PE | 45 | 0.68 | 30.6
Medida: Unidade
| (ID 12773)BLOCO ADESIVO, Descrição: em papel offset de alta qualidade, destacável, com adesivo acrílico na parte superior, gramatura mínima de 90g/m², medindo no mínimo 76x102mm, cor amarela, Unidade de Fornecimento: bloco com 100 folhas. | (MATERIAL DE CONSUMO - 3.3.90.30) - MANUTENÇÃO DE SERVIÇOS ADMINISTRATIVOS GERAIS-AÇÃO EXECUTADA PELA FUNDAÇÃO HEMOCENTRO DE BRASÍLIA | Anual | PE | 195 | 4.92 | 959.4
Medida: Bloco
| (ID 15762)BOBINA TÉRMICA 76 MM X 360 M - modelo: papel termoscript, gramatura do papel: 55g/m2, cor: amarela, largura aproximada do papel: 76mm, metragem linear: mínima de 360m e máxima de 365m, diâmetro máximo de bobina: 172mm, diâmetro interno aproximado do tubete: 33mm, diâmetro externo aproximado do tubete: 38mm. | (MATERIAL DE CONSUMO - 3.3.90.30) - MANUTENÇÃO DE SERVIÇOS ADMINISTRATIVOS GERAIS-AÇÃO EXECUTADA PELA FUNDAÇÃO HEMOCENTRO DE BRASÍLIA | Anual | PE | 36 | 25.98 | 935.28
Medida: Unidade
| (ID 14360)LIVRO PARA REGISTRO DE TIPAGENS SANGUÍNEAS: Livro. Tamanho: A3 (297 x 420mm). Papel: sulfite 90g/m². Cor do papel (folha): branca. Apresentação: livros de capa dura, com encadernação em espiral na margem esquerda, com 100 folhas numeradas (cada livro com numeração das páginas de 1 a 200), Cor/Impressão: 1/1 . Capa: vermelha e título na cor prata. Modelo a ser fornecido pelo órgão e a arte a ser confeccionada pela empresa vencedora. | (MATERIAL DE CONSUMO) - GESTÃO DA HEMORREDE-FHB-DISTRITO FEDERAL | Trimestral | PE | 80 | 71.55 | 5724
Medida: Unidade
| (ID 9636)Percevejo, descrição: latonado, referência: nº 4, unidade de fornecimento: caixa com 100 unidades. | (MATERIAL DE CONSUMO - 3.3.90.30) - MANUTENÇÃO DE SERVIÇOS ADMINISTRATIVOS GERAIS-AÇÃO EXECUTADA PELA FUNDAÇÃO HEMOCENTRO DE BRASÍLIA | Anual | PE | 130 | 0.69 | 89.7
Medida: Caixa
| (ID 9513)Clipe, material: metal, tratamento superficial: niquelado, tamanho: nº 04, unidade de fornecimento: caixa com 100 unidades | (MATERIAL DE CONSUMO - 3.3.90.30) - MANUTENÇÃO DE SERVIÇOS ADMINISTRATIVOS GERAIS-AÇÃO EXECUTADA PELA FUNDAÇÃO HEMOCENTRO DE BRASÍLIA | Anual | PE | 30 | 2.1 | 63
Medida: Caixa
| (ID 9458)Perfurador de papel, material: metálico, material base: plástico, capacidade: para perfurar até 40/60 folhas de75g/m2, características adicionais: distância dos furos 80 mm. Dispenser para resíduos. Com guia de medidas para diversos tamanhos de papel. | (MATERIAL DE CONSUMO - 3.3.90.30) - MANUTENÇÃO DE SERVIÇOS ADMINISTRATIVOS GERAIS-AÇÃO EXECUTADA PELA FUNDAÇÃO HEMOCENTRO DE BRASÍLIA | Anual | PE | 100 | 48.5 | 4850
Medida: Unidade
-Material de Informática
| Item: | Programa de Trabalho: | Periodo: | Modalidade: | Qtde prevista: | Valor unit. estimado: | Valor total estimado:
| (ID 13466)RIBBON, Descrição: resina 89mm X 450m, com back coating, para uso com etiquetas plásticas especiais e em ambientes hostis, com entintamento externo, tamanho de 89 mm x 450 m, cor preta, compatível com o modelo de impressora ZT S4m. | (MATERIAL DE CONSUMO) - AQUISIÇÃO DE INSUMOS E MATERIAL MÉDICO HOSPITALAR-FHB-DISTRITO FEDERAL | Trimestral | PE | 32 | 14 | 448
Medida: Rolo
| (ID 13464)RIBBON, Descrição: resina 110mm X 450m – fita ribbon resina, com back coating, para uso com etiquetas plásticas especiais e em ambientes hostis, com entintamento externo, cor preta, compatível com modelo de impressora ZEBRA STRIPE S4M. | (MATERIAL DE CONSUMO) - AQUISIÇÃO DE INSUMOS E MATERIAL MÉDICO HOSPITALAR-FHB-DISTRITO FEDERAL | Trimestral | PE | 37 | 90.53 | 3349.61
Medida: Rolo
| (ID 13718)RIBBON - Descrição: de resina pura, para uso em impressora Zebra ZT 230, cor preta, com back coating, com entintamento externo, medindo 450m, largura de 110mm, diâmetro do núcleo do rolo de 1 polegada /25.4mm. | (MATERIAL DE CONSUMO) - AQUISIÇÃO DE INSUMOS E MATERIAL MÉDICO HOSPITALAR-FHB-DISTRITO FEDERAL | Semestral | PE | 8 | 97.75 | 782
Medida: Rolo
| (ID 14264)ETIQUETA DE IDENTIFICAÇÃO DE RECEPTOR - frente e verso, em tyvek, espessura 163 microns, gramatura 55 g/m², furo 0,6 cm na parte superior, à prova d’água, que não rasgue ou danifique, que não permita adulteração. Resistente às variações de temperaturas: +4°C a +22°C e -30°C a -40°C e que permita o registro de dados com caneta esferográfica disponíveis no comércio, de maneira indelével. Tamanho 16 x 8,0 cm, cor branca, cujos impressos deverão ser em 03 (três) cores: preto, cinza e vermelho. | (MATERIAL DE CONSUMO) - AQUISIÇÃO DE INSUMOS E MATERIAL MÉDICO HOSPITALAR-FHB-DISTRITO FEDERAL | Semestral | PE | 42300 | 0.9 | 38070
Medida: Unidade
| (ID 14224)PENDRIVE: Material resinado, personalizado em formato de gota na cor vermelha. A frente deverá conter a logomarca da Fundação Hemocentro de Brasília na cor branca. A parte de trás deverá conter a frase “Doe sangue. Salve vidas.” E o site da Fundação Hemocentro de Brasília na cor branca. Capacidade de armazenamento: 4GB. Peso: 20g. Dimensões: variável de acordo com o projeto | (MATERIAL DE CONSUMO) - CICLO DO DOADOR, PROCESSAMENTO, CONTROLE E DISTRIBUIÇÃO DO SANGUE-FHB-DISTRITO FEDERAL | Mensal | PE | 1000 | 28.62 | 28620
Medida: Unidade
| (ID 13703)PASTA TÉRMICA, Descrição: pasta térmica a base de silicone, para montagens eletro-eletrônicas, PT100, cor branca, Unidade de Fornecimento: pote com 100g. | (EQUIPAMENTOS E MATERIAL PERMANENTE - 4.4.90.52) - MANUTENÇÃO DE SERVIÇOS ADMINISTRATIVOS GERAIS-AÇÃO EXECUTADA PELA FUNDAÇÃO HEMOCENTRO DE BRASÍLIA | Anual | PE | 3 | 60 | 180
Medida: Pote
| (ID 16031)ADAPTADOR DE MICROFONE PARA CELULAR. Descrição: Adaptador de Lightning ou Cabo-c para cabo conector de fones de ouvido/microfone de 3,5 mm. Deve ser compatível com o smartphone adquirido - Tipo de conector: USB 3.0 - Gênero de conector: fêmea-macho. | (MATERIAL DE CONSUMO) - MANUTENÇÃO DE SERVIÇOS ADMINISTRATIVOS GERAIS-FHB-DISTRITO FEDERAL | Anual | PE | 1 | 160 | 160
Medida: Unidade
| (ID 12852)ORGANIZADOR DE CABOS E FIOS, Descrição: tipo tubo espiral, medindo 19mm x 2m, preto. | (EQUIPAMENTOS E MATERIAL PERMANENTE - 4.4.90.52) - MANUTENÇÃO DE SERVIÇOS ADMINISTRATIVOS GERAIS-AÇÃO EXECUTADA PELA FUNDAÇÃO HEMOCENTRO DE BRASÍLIA | Anual | PE | 5 | 20 | 100
Medida: Unidade
| (ID 15750)ETIQUETA PARA IDENTIFICAÇÃO DE SUB-REMESSA A – etiqueta auto-adesiva, em filme plástico BOPP, com adesivo hot melt, com dimensões 2 cm x 1 cm, com fundo na cor BRANCO (CMYK 0,0,0,0), escrito em letra cor PRETO (CMKY 0,0,0,100): A. A letra A deve estar centralizada na etiqueta, ocupando a maior área possível sem comprometer a leitura. A etiqueta deve ser resistente a baixas temperaturas (4° C a -80 °C), umidade, ação do tempo e rasgos. | (MATERIAL DE CONSUMO - 3.3.90.30) - MANUTENÇÃO DE SERVIÇOS ADMINISTRATIVOS GERAIS-AÇÃO EXECUTADA PELA FUNDAÇÃO HEMOCENTRO DE BRASÍLIA | Anual | PE | 2500 | 0.06 | 150
Medida: Unidade
| (ID 15759)ETIQUETA PARA IDENTIFICAÇÃO DE REMESSA FHB 10 – etiqueta auto-adesiva, em filme plástico BOPP, com adesivo hot melt, com dimensões 2 cm x 1 cm, com fundo na cor PRATA (CMYK 0,0,0,25), escrito em letra na cor PRETO (CMKY 0,0,0,100): FHB 10. A palavra FHB 10 deve estar centralizada na etiqueta, ocupando a maior área possível sem comprometer a leitura. A etiqueta deve ser resistente a baixas temperaturas (4° C a -80 °C), umidade, ação do tempo e rasgos. | (MATERIAL DE CONSUMO - 3.3.90.30) - MANUTENÇÃO DE SERVIÇOS ADMINISTRATIVOS GERAIS-AÇÃO EXECUTADA PELA FUNDAÇÃO HEMOCENTRO DE BRASÍLIA | Anual | PE | 2500 | 0.06 | 150
Medida: Unidade
| (ID 15753)ETIQUETA PARA IDENTIFICAÇÃO DE REMESSA FHB 5 – etiqueta auto-adesiva, em filme plástico BOPP, com adesivo hot melt, com dimensões 2 cm x 1 cm, com fundo na cor BRANCO (CMYK 0,0,0,0), escrito em letra na cor PRETO (CMKY 0,0,0,100): FHB 5. A palavra FHB 5 deve estar centralizada na etiqueta, ocupando a maior área possível sem comprometer a leitura. A etiqueta deve ser resistente a baixas temperaturas (4° C a -80 °C), umidade, ação do tempo e rasgos. | (MATERIAL DE CONSUMO - 3.3.90.30) - MANUTENÇÃO DE SERVIÇOS ADMINISTRATIVOS GERAIS-AÇÃO EXECUTADA PELA FUNDAÇÃO HEMOCENTRO DE BRASÍLIA | Anual | PE | 2500 | 0.06 | 150
Medida: Unidade
| (ID 15751)ETIQUETA PARA IDENTIFICAÇÃO DE REMESSA FHB 9 – etiqueta auto-adesiva, em filme plástico BOPP, com adesivo hot melt, com dimensões 2 cm x 1 cm, com fundo na cor AZUL CÉU (CMYK 43,12,0,8), escrito em letra na cor PRETO (CMKY 0,0,0,100): FHB 9. A palavra FHB 9 deve estar centralizada na etiqueta, ocupando a maior área possível sem comprometer a leitura. A etiqueta deve ser resistente a baixas temperaturas (4° C a -80 °C), umidade, ação do tempo e rasgos. | (MATERIAL DE CONSUMO - 3.3.90.30) - MANUTENÇÃO DE SERVIÇOS ADMINISTRATIVOS GERAIS-AÇÃO EXECUTADA PELA FUNDAÇÃO HEMOCENTRO DE BRASÍLIA | Anual | PE | 2500 | 0.06 | 150
Medida: Unidade
| (ID 15761)ETIQUETA PARA IDENTIFICAÇÃO DE MATERIAL APROVADO 25 x 45 mm - etiqueta auto-adesiva, em filme plástico BOPP, com adesivo hot melt, retangular, com altura de 25 mm e largura de 45 mm, com fundo na cor verde floresta (CMYK 100,0,100,0), escrito em letra na cor BRANCO (CMYK 0,0,0,100): APROVADO. A palavra APROVADO deve estar centralizada na etiqueta, ocupando a maior área possível sem comprometer a leitura. A etiqueta deve ser resistente a baixas temperaturas (4° C a -80 °C), umidade, ação do tempo e rasgos. | (MATERIAL DE CONSUMO - 3.3.90.30) - MANUTENÇÃO DE SERVIÇOS ADMINISTRATIVOS GERAIS-AÇÃO EXECUTADA PELA FUNDAÇÃO HEMOCENTRO DE BRASÍLIA | Anual | PE | 15000 | 0.03 | 450
Medida: Unidade
| (ID 15754)ETIQUETA PARA IDENTIFICAÇÃO DE REMESSA FHB 4 – etiqueta auto-adesiva, em filme plástico BOPP, com adesivo hot melt, com dimensões 2 cm x 1 cm, com fundo na cor OLIVA (CMYK 0,0,100,50), escrito em letra na cor BRANCO (CMYK 0,0,0,0): FHB 4. A palavra FHB 4 deve estar centralizada na etiqueta, ocupando a maior área possível sem comprometer a leitura. A etiqueta deve ser resistente a baixas temperaturas (4° C a -80 °C), umidade, ação do tempo e rasgos. | (MATERIAL DE CONSUMO - 3.3.90.30) - MANUTENÇÃO DE SERVIÇOS ADMINISTRATIVOS GERAIS-AÇÃO EXECUTADA PELA FUNDAÇÃO HEMOCENTRO DE BRASÍLIA | Anual | PE | 2500 | 0.06 | 150
Medida: Unidade
| (ID 15757)ETIQUETA PARA IDENTIFICAÇÃO DE REMESSA FHB 12 – etiqueta auto-adesiva, em filme plástico BOPP, com adesivo hot melt, com dimensões 2 cm x 1 cm, com fundo na cor PÚRPURA (CMYK 0,100,0,50), escrito em letra na cor BRANCO (CMKY 0,0,0,0): FHB 12. A palavra FHB 12 deve estar centralizada na etiqueta, ocupando a maior área possível sem comprometer a leitura. A etiqueta deve ser resistente a baixas temperaturas (4° C a -80 °C), umidade, ação do tempo e rasgos. | (MATERIAL DE CONSUMO - 3.3.90.30) - MANUTENÇÃO DE SERVIÇOS ADMINISTRATIVOS GERAIS-AÇÃO EXECUTADA PELA FUNDAÇÃO HEMOCENTRO DE BRASÍLIA | Anual | PE | 2500 | 0.06 | 150
Medida: Unidade
| (ID 15758)ETIQUETA PARA IDENTIFICAÇÃO DE REMESSA FHB 11 – etiqueta auto-adesiva, em filme plástico BOPP, com adesivo hot melt, com dimensões 2 cm x 1 cm, com fundo na cor PÊSSEGO (CMYK 0,15,27,0), escrito em letra na cor PRETO (CMKY 0,0,0,100): FHB 11. A palavra FHB 11 deve estar centralizada na etiqueta, ocupando a maior área possível sem comprometer a leitura. A etiqueta deve ser resistente a baixas temperaturas (4° C a -80 °C), umidade, ação do tempo e rasgos. | (MATERIAL DE CONSUMO - 3.3.90.30) - MANUTENÇÃO DE SERVIÇOS ADMINISTRATIVOS GERAIS-AÇÃO EXECUTADA PELA FUNDAÇÃO HEMOCENTRO DE BRASÍLIA | Anual | PE | 2500 | 0.06 | 150
Medida: Unidade
| (ID 15755)ETIQUETA PARA IDENTIFICAÇÃO DE REMESSA FHB 3 – etiqueta auto-adesiva, em filme plástico BOPP, com adesivo hot melt, com dimensões 2 cm x 1 cm, com fundo na cor CINZA ARDÓSIA ESCURO (CMYK 0,25,20,0), escrito em letra na cor BRANCO (CMYK 0,0,0,0): FHB 3. A palavra FHB 3 deve estar centralizada na etiqueta, ocupando a maior área possível sem comprometer a leitura. A etiqueta deve ser resistente a baixas temperaturas (4° C a -80 °C), umidade, ação do tempo e rasgos. | (MATERIAL DE CONSUMO - 3.3.90.30) - MANUTENÇÃO DE SERVIÇOS ADMINISTRATIVOS GERAIS-AÇÃO EXECUTADA PELA FUNDAÇÃO HEMOCENTRO DE BRASÍLIA | Anual | PE | 2500 | 0.06 | 150
Medida: Unidade
| (ID 15747)FITA DE IMPRESSÃO EM CARTÃO DE PVC - ribbon, para impressora CDP 340, colorida. | (MATERIAL DE CONSUMO - 3.3.90.30) - MANUTENÇÃO DE SERVIÇOS ADMINISTRATIVOS GERAIS-AÇÃO EXECUTADA PELA FUNDAÇÃO HEMOCENTRO DE BRASÍLIA | Anual | PE | 48 | 999.99 | 47999.52
Medida: Unidade
| (ID 15746)CARTUCHO TONER IMPRESSORA SAMSUNG, Referência Impressora: Séries ML-2160 e SCX-3400, Referência Cartucho: MLT-D101S, Tipo Cartucho: Original ou compatível não remanufaturado, recondicionado ou reciclado, Cor: Preta, Rendimento: Aproximadamente 1.500 páginas. | (MATERIAL DE CONSUMO - 3.3.90.30) - MANUTENÇÃO DE SERVIÇOS ADMINISTRATIVOS GERAIS-AÇÃO EXECUTADA PELA FUNDAÇÃO HEMOCENTRO DE BRASÍLIA | Anual | PE | 6 | 34 | 204
Medida: Unidade
| (ID 15748)ETIQUETA PARA IDENTIFICAÇÃO DE SUB-REMESSA C – etiqueta auto-adesiva, em filme plástico BOPP, com adesivo hot melt, com dimensões 2 cm x 1 cm, com fundo na cor BRANCO (CMYK 0,0,0,0), escrito em letra cor PRETO (CMKY 0,0,0,100): C. A letra C deve estar centralizada na etiqueta, ocupando a maior área possível sem comprometer a leitura. A etiqueta deve ser resistente a baixas temperaturas (4° C a -80 °C), umidade, ação do tempo e rasgos. | (MATERIAL DE CONSUMO - 3.3.90.30) - MANUTENÇÃO DE SERVIÇOS ADMINISTRATIVOS GERAIS-AÇÃO EXECUTADA PELA FUNDAÇÃO HEMOCENTRO DE BRASÍLIA | Anual | PE | 1500 | 0.09 | 135
Medida: Unidade
| (ID 15756)ETIQUETA PARA IDENTIFICAÇÃO DE REMESSA FHB 2 – etiqueta auto-adesiva, em filme plástico BOPP, com adesivo hot melt, com dimensões 2 cm x 1 cm, com fundo na cor ROSA (CMYK 0,25,20,0), escrito em letra na cor PRETO (CMKY 0,0,0,100): FHB 2. A palavra FHB 2 deve estar centralizada na etiqueta, ocupando a maior área possível sem comprometer a leitura. A etiqueta deve ser resistente a baixas temperaturas (4° C a -80 °C), umidade, ação do tempo e rasgos. | (MATERIAL DE CONSUMO - 3.3.90.30) - MANUTENÇÃO DE SERVIÇOS ADMINISTRATIVOS GERAIS-AÇÃO EXECUTADA PELA FUNDAÇÃO HEMOCENTRO DE BRASÍLIA | Anual | PE | 2500 | 0.06 | 150
Medida: Unidade
| (ID 15752)ETIQUETA PARA IDENTIFICAÇÃO DE REMESSA FHB 7 – etiqueta auto-adesiva, em filme plástico BOPP, com adesivo hot melt, com dimensões 2 cm x 1 cm, com fundo na cor TURQUESA (CMYK 71,0,7,12), escrito em letra na cor PRETO (CMKY 0,0,0,100): FHB 7. A palavra FHB 7 deve estar centralizada na etiqueta, ocupando a maior área possível sem comprometer a leitura. A etiqueta deve ser resistente a baixas temperaturas (4° C a -80 °C), umidade, ação do tempo e rasgos. | (MATERIAL DE CONSUMO - 3.3.90.30) - MANUTENÇÃO DE SERVIÇOS ADMINISTRATIVOS GERAIS-AÇÃO EXECUTADA PELA FUNDAÇÃO HEMOCENTRO DE BRASÍLIA | Anual | PE | 2500 | 0.06 | 150
Medida: Unidade
| (ID 15749)ETIQUETA PARA IDENTIFICAÇÃO DE SUB-REMESSA B – etiqueta auto-adesiva, em filme plástico BOPP, com adesivo hot melt, com dimensões 2 cm x 1 cm, com fundo na cor BRANCO (CMYK 0,0,0,0), escrito em letra cor PRETO (CMKY 0,0,0,100): B. A letra B deve estar centralizada na etiqueta, ocupando a maior área possível sem comprometer a leitura. A etiqueta deve ser resistente a baixas temperaturas (4° C a -80 °C), umidade, ação do tempo e rasgos. | (MATERIAL DE CONSUMO - 3.3.90.30) - MANUTENÇÃO DE SERVIÇOS ADMINISTRATIVOS GERAIS-AÇÃO EXECUTADA PELA FUNDAÇÃO HEMOCENTRO DE BRASÍLIA | Anual | PE | 2500 | 0.05 | 125
Medida: Unidade
-Material de Limpeza e Produção de Higienização
| Item: | Programa de Trabalho: | Periodo: | Modalidade: | Qtde prevista: | Valor unit. estimado: | Valor total estimado:
| (ID 10472)Guardanapo, material: papel de seda, comprimento: 14 cm, largura: 14 cm, unidade de fornecimento: pacote com 500 unidades | (OUTROS SERVIÇOS DE TERCEIROS - PESSOA JURÍDICA 3.3.90.39) - MANUTENÇÃO DE SERVIÇOS ADMINISTRATIVOS GERAIS-AÇÃO EXECUTADA PELA FUNDAÇÃO HEMOCENTRO DE BRASÍLIA | Semestral | PE | 120 | 2.69 | 322.8
Medida: Pacote
| (ID 14161)ÁLCOOL ETILICO 70% - Descrição: álcool etílico hidratado 70%. Frasco de 100 mL | (MATERIAL DE CONSUMO) - AQUISIÇÃO DE INSUMOS E MATERIAL MÉDICO HOSPITALAR-FHB-DISTRITO FEDERAL | Semestral | PE | 108 | 5 | 540
Medida: Frasco
| (ID 10356)Esponja limpeza, material: aço, apresentação: pacote com 08 unidades. | (OUTROS SERVIÇOS DE TERCEIROS - PESSOA JURÍDICA 3.3.90.39) - MANUTENÇÃO DE SERVIÇOS ADMINISTRATIVOS GERAIS-AÇÃO EXECUTADA PELA FUNDAÇÃO HEMOCENTRO DE BRASÍLIA | Semestral | PE | 20 | 0.91 | 18.2
Medida: Unidade
| (ID 10357)Esponja de limpeza, material: espuma de poliéster ou nylon, apresentação: dupla face (macia e áspera),dimensões mínimas: 110 x 75 x 20mm. | (OUTROS SERVIÇOS DE TERCEIROS - PESSOA JURÍDICA 3.3.90.39) - MANUTENÇÃO DE SERVIÇOS ADMINISTRATIVOS GERAIS-AÇÃO EXECUTADA PELA FUNDAÇÃO HEMOCENTRO DE BRASÍLIA | Semestral | PE | 60 | 0.33 | 19.8
Medida: Unidade
| (ID 14163)CLOREXIDINA ALCOÓLICA 0,5% - solução alcoólica de digluconato de clorexidina, concentração de 0,5%. O material deverá apresentar registro na ANVISA. Junto a cada entrega deverá ser enviado o certificado de análise do lote. Forma de apresentação: frasco com 100 mL | (MATERIAL DE CONSUMO) - AQUISIÇÃO DE INSUMOS E MATERIAL MÉDICO HOSPITALAR-FHB-DISTRITO FEDERAL | Trimestral | PE | 3138 | 1.99 | 6244.62
Medida: Frasco
| (ID 14164)CLOREXIDINA DEGERMANTE 4% - solução degermante de gliconato de clorexidina, concentração de 4%. O material deverá apresentar registro na ANVISA. Junto a cada entrega deverá ser enviado o certificado de análise do lote. Forma de apresentação: frasco com 100 mL | (MATERIAL DE CONSUMO) - AQUISIÇÃO DE INSUMOS E MATERIAL MÉDICO HOSPITALAR-FHB-DISTRITO FEDERAL | Semestral | PE | 549 | 3 | 1647
Medida: Frasco
| (ID 10506)Detergente, composição: biodegradável, aspecto físico: líquido, unidade de fornecimento: frasco com 500 ml. | (OUTROS SERVIÇOS DE TERCEIROS - PESSOA JURÍDICA 3.3.90.39) - MANUTENÇÃO DE SERVIÇOS ADMINISTRATIVOS GERAIS-AÇÃO EXECUTADA PELA FUNDAÇÃO HEMOCENTRO DE BRASÍLIA | Semestral | PE | 60 | 1.09 | 65.4
Medida: Frasco
| (ID 14197)SOLUÇÃO AQUOSA DE HIPOCLORITO DE SÓDIO 1%, com teor de cloro ativo estabilizado entre 1,00 - 1,15% de cloro livre. Frasco de 1 litro. | (MATERIAL DE CONSUMO) - AQUISIÇÃO DE INSUMOS E MATERIAL MÉDICO HOSPITALAR-FHB-DISTRITO FEDERAL | Semestral | PE | 596 | 6 | 3576
Medida: Frasco
| (ID 14298)ÁLCOOL ETÍLICO, hidratado 70%, frasco com 1 litro | (MATERIAL DE CONSUMO) - AQUISIÇÃO DE INSUMOS E MATERIAL MÉDICO HOSPITALAR-FHB-DISTRITO FEDERAL | Semestral | PE | 1914 | 5.61 | 10737.54
Medida: Litro
| (ID 10521)Álcool etílico, tipo: reagente químico, pureza mínima de 99,8%. | (MATERIAL DE CONSUMO - 3.3.90.30) - MANUTENÇÃO DE SERVIÇOS ADMINISTRATIVOS GERAIS-AÇÃO EXECUTADA PELA FUNDAÇÃO HEMOCENTRO DE BRASÍLIA | Anual | PE | 26 | 3 | 78
Medida: Litro
| (ID 10389)Lã de aço-esponja, material: lã de aço, peso: 60 g, unidade de fornecimento: pacote com 8 unidades. | (MATERIAL DE CONSUMO - 3.3.90.30) - MANUTENÇÃO DE SERVIÇOS ADMINISTRATIVOS GERAIS-AÇÃO EXECUTADA PELA FUNDAÇÃO HEMOCENTRO DE BRASÍLIA | Anual | PE | 10 | 0.83 | 8.3
Medida: Pacote
| (ID 16016)AGENTE de limpeza dos componentes do citômetro de fluxo que entram em contato com amostras de sangue. Frasco com 500 mililitros. (Flow Clean IVD). | (MATERIAL DE CONSUMO) - SUPORTE AOS TRANSPLANTES E À ATENÇÃO HEMATOLÓGICA-FHB-DISTRITO FEDERAL | Semestral | PE | 2 | 338.35 | 676.7
Medida: Frasco
| (ID 15971)SOLUÇÃO DE LIMPEZA PROFUNDA (diluído em 1:1 com água deionizada). Frasco com 1 litro. (CONTRAD 70). | (MATERIAL DE CONSUMO) - SUPORTE AOS TRANSPLANTES E À ATENÇÃO HEMATOLÓGICA-FHB-DISTRITO FEDERAL | Semestral | PE | 2 | 271.65 | 543.3
Medida: Frasco
| (ID 15849)AMÔNIA QUARTENÁRIA - 1 L | (MATERIAL DE CONSUMO - 3.3.90.30) - MANUTENÇÃO DE SERVIÇOS ADMINISTRATIVOS GERAIS-AÇÃO EXECUTADA PELA FUNDAÇÃO HEMOCENTRO DE BRASÍLIA | Anual | PE | 2 | 49.3 | 98.6
Medida: Frasco
| (ID 15638)MANGUEIRA, Descrição: pneumática, espiralada, em poliuretano, diâmetro interno de 5,5mm e externo de 8mm, pressão máxima 120/8 libras, com adaptadores para encaixe, Unidade de Fornecimento: rolo com 10m, Características Adicionais: demais especificações conforme Termo de Referência. | (MATERIAL DE CONSUMO - 3.3.90.30) - MANUTENÇÃO DE SERVIÇOS ADMINISTRATIVOS GERAIS-AÇÃO EXECUTADA PELA FUNDAÇÃO HEMOCENTRO DE BRASÍLIA | Anual | PE | 2 | 100 | 200
Medida: Unidade
| (ID 15743)DETERGENTE NEUTRO CONCENTRADO para uso em laboratórios e fins industriais, pH 6,0 – 8,0 (25°C) - - Galão de 5L. | (MATERIAL DE CONSUMO) - AQUISIÇÃO DE INSUMOS E MATERIAL MÉDICO HOSPITALAR-FHB-DISTRITO FEDERAL | Anual | PE | 3 | 81.15 | 243.45
Medida: Galão
| (ID 13692)ÁLCOOL EM GEL, Descrição: álcool etílico hidratado 70%, tipo gel sanitizante, Unidade de Fornecimento: frasco de 500ml. - Unidade frasco | (MATERIAL DE CONSUMO - 3.3.90.30) - MANUTENÇÃO DE SERVIÇOS ADMINISTRATIVOS GERAIS-AÇÃO EXECUTADA PELA FUNDAÇÃO HEMOCENTRO DE BRASÍLIA | Anual | PE | 528 | 3.7 | 1953.6
Medida: Frasco
| (ID 15931)LIMPA CONTATO, Descrição: limpador de contato elétrico e eletrônico, remove resíduos e recupera a condutividade dos contatos, limpa e seca instantaneamente, Unidade de Fornecimento: embalagem com 300ml. | (EQUIPAMENTOS E MATERIAL PERMANENTE - 4.4.90.52) - MANUTENÇÃO DE SERVIÇOS ADMINISTRATIVOS GERAIS-AÇÃO EXECUTADA PELA FUNDAÇÃO HEMOCENTRO DE BRASÍLIA | Anual | PE | 6 | 20 | 120
Medida: Embalagem
-Material de Proteção e Segurança
| Item: | Programa de Trabalho: | Periodo: | Modalidade: | Qtde prevista: | Valor unit. estimado: | Valor total estimado:
| (ID 13504)MÁSCARA, Descrição: descartável em falso tecido (TNT polipropileno), descartável, retangular, sem costura, formato anatômico, com clip nasal e elástico bilateral, hipoalergênica; camada externa repelente de líquidos e camada interna absorvente. O material deverá atender às normas da ABNT 15052-2004. | (MATERIAL DE CONSUMO) - AQUISIÇÃO DE INSUMOS E MATERIAL MÉDICO HOSPITALAR-FHB-DISTRITO FEDERAL | Semestral | PE | 28143 | 0.13 | 3658.59
Medida: Unidade
-Material Elétrico e Eletrônico
| Item: | Programa de Trabalho: | Periodo: | Modalidade: | Qtde prevista: | Valor unit. estimado: | Valor total estimado:
| (ID 11206)Filtro de linha, quantidade tomada: 5, voltagem: bivolt | (MATERIAL DE CONSUMO - 3.3.90.30) - MANUTENÇÃO DE SERVIÇOS ADMINISTRATIVOS GERAIS-AÇÃO EXECUTADA PELA FUNDAÇÃO HEMOCENTRO DE BRASÍLIA | Anual | PE | 50 | 11.9 | 595
Medida: Unidade
| (ID 11232)Lâmpada de led, descrição: tipo par 38, bivolt, potência de 18w, base e-27, temperatura de cor de 2.700 k, irc maior ou igual a 80%, fluxo luminoso de 490-700lm | (MATERIAL DE CONSUMO - 3.3.90.30) - MANUTENÇÃO DE SERVIÇOS ADMINISTRATIVOS GERAIS-AÇÃO EXECUTADA PELA FUNDAÇÃO HEMOCENTRO DE BRASÍLIA | Anual | PE | 100 | 4.56 | 456
Medida: Unidade
| (ID 11176)Canaleta passagem fio, material: pvc, dimensões: aproximadamente 50 x 35 mm, unidade de fornecimento: barra de pelo menos 02 metros. | (MATERIAL DE CONSUMO - 3.3.90.30) - MANUTENÇÃO DE SERVIÇOS ADMINISTRATIVOS GERAIS-AÇÃO EXECUTADA PELA FUNDAÇÃO HEMOCENTRO DE BRASÍLIA | Anual | PE | 30 | 15.55 | 466.5
Medida: Barra
| (ID 11243)Lâmpada de led, descrição: tensão nominal bivolt, potência nominal 20w, base tipo g13, aplicação luminária, temperatura de cor de 6000k a 6500k, formato tubular t8, comprimento 1200mm, frequência nominal 60, luz branca | (MATERIAL DE CONSUMO - 3.3.90.30) - MANUTENÇÃO DE SERVIÇOS ADMINISTRATIVOS GERAIS-AÇÃO EXECUTADA PELA FUNDAÇÃO HEMOCENTRO DE BRASÍLIA | Anual | PE | 400 | 12.5 | 5000
Medida: Unidade
| (ID 11098)Pilha, tipo carga: alcalina, tamanho: pequeno aa, aplicação: uso geral, unidade de fornecimento: pacote com 2 unidades | (OUTROS SERVIÇOS DE TERCEIROS - PESSOA JURÍDICA 3.3.90.39) - MANUTENÇÃO DE SERVIÇOS ADMINISTRATIVOS GERAIS-AÇÃO EXECUTADA PELA FUNDAÇÃO HEMOCENTRO DE BRASÍLIA | Trimestral | PE | 380 | 2.43 | 923.4
Medida: Pacote
| (ID 11099)Pilha, tipo carga: alcalina, tamanho: pequeno aaa, aplicação: uso geral, unidade de fornecimento: pacote com 2 unidades | (OUTROS SERVIÇOS DE TERCEIROS - PESSOA JURÍDICA 3.3.90.39) - MANUTENÇÃO DE SERVIÇOS ADMINISTRATIVOS GERAIS-AÇÃO EXECUTADA PELA FUNDAÇÃO HEMOCENTRO DE BRASÍLIA | Semestral | PE | 650 | 2.85 | 1852.5
Medida: Pacote
| (ID 16024)BATERIA, Descrição: de íons de lítio, recarregável, para câmera digital, compatível com câmera Mirrorless, capacidade nominal mínima de 1800mAh | (MATERIAL DE CONSUMO - 3.3.90.30) - MANUTENÇÃO DE SERVIÇOS ADMINISTRATIVOS GERAIS-AÇÃO EXECUTADA PELA FUNDAÇÃO HEMOCENTRO DE BRASÍLIA | Anual | PE | 1 | 850 | 850
Medida: Unidade
| (ID 16034)CARREGADOR PARA CELULAR SMARTPHONE. Descrição: Deve ter saída USB, ser compatível com o aparelho celular adquirido e possuir tomada para carregamento diretamente na eletricidade. | (MATERIAL DE CONSUMO) - MANUTENÇÃO DE SERVIÇOS ADMINISTRATIVOS GERAIS-FHB-DISTRITO FEDERAL | Anual | PE | 1 | 219 | 219
Medida: Unidade
| (ID 16029)CARREGADOR PORTÁTIL PARA CELULAR SMARTPHONE. Descrição: Carregador portátil -10000mAh Fast Charge. Tipos de entrada: USB, Tipo C e Lightning - Bivolt - Frequência de entrada 7,5W / Qi 5W | (EQUIPAMENTOS E MATERIAL PERMANENTE) - MANUTENÇÃO DE SERVIÇOS ADMINISTRATIVOS GERAIS-FHB-DISTRITO FEDERAL | Anual | PE | 1 | 250 | 250
Medida: Unidade
| (ID 13541)BLOCO DE CONEXÃO: Dispositivo para interligar os instrumentos e fazer uma rede de comunicação para uso do software Sitrad. Compatibilidade para trafego de dados em rede RS 485. Possuir proteção interna contra ruídos oriundos de motores, cabos elétricos, oscilações de energia. | (EQUIPAMENTOS E MATERIAL PERMANENTE) - MANUTENÇÃO DE SERVIÇOS ADMINISTRATIVOS GERAIS-FHB-DISTRITO FEDERAL | Anual | PE | 40 | 32.79 | 1311.6
Medida: Unidade
| (ID 13549)SENSOR SB41: Sensor NTC com cabo de poliéster termoplástico e isolamento individual. Opera em temperaturas de -50 até +105ºC. Aplicável em instrumentos Full Gauge. | (EQUIPAMENTOS E MATERIAL PERMANENTE) - MANUTENÇÃO DE SERVIÇOS ADMINISTRATIVOS GERAIS-FHB-DISTRITO FEDERAL | Anual | PE | 80 | 40.5 | 3240
Medida: Unidade
| (ID 13551)SENSOR SB56: Sensor conjugado de Temperatura e umidade, aplicável aos instrumentos Full Gauge. Cabo de 1,5 m. | (EQUIPAMENTOS E MATERIAL PERMANENTE) - MANUTENÇÃO DE SERVIÇOS ADMINISTRATIVOS GERAIS-FHB-DISTRITO FEDERAL | Anual | PE | 10 | 363.03 | 3630.3
Medida: Unidade
| (ID 13566)CABO MANGA: 4 Vias 24awg Preto S/ Blindagem 0,20mm² | (EQUIPAMENTOS E MATERIAL PERMANENTE - 4.4.90.52) - MANUTENÇÃO DE SERVIÇOS ADMINISTRATIVOS GERAIS-AÇÃO EXECUTADA PELA FUNDAÇÃO HEMOCENTRO DE BRASÍLIA | Anual | PE | 600 | 363.03 | 217818
Medida: Metro
| (ID 13531)FONTE EXTERNA 90 A 250V: automática, saída 12v 350mA. Entrada e saída com borne. | (EQUIPAMENTOS E MATERIAL PERMANENTE) - MANUTENÇÃO DE SERVIÇOS ADMINISTRATIVOS GERAIS-FHB-DISTRITO FEDERAL | Anual | PE | 20 | 2723.82 | 54476.4
Medida: Unidade
-Material Farmacológico
| Item: | Programa de Trabalho: | Periodo: | Modalidade: | Qtde prevista: | Valor unit. estimado: | Valor total estimado:
| (ID 14165)CLORETO DE SÓDIO 500 mL BOLSA FLEXÍVEL - solução fisiológica de cloreto do sódio (NaCl) a 0,9%; volume de 500 mL; em bolsa flexível, transparente, estéril, atóxica e apirogênica; isenta de PVC, com sistema fechado e tubo para conexão de equipo com membrana e protetor de extremidade; deve apresentar no rótulo lote, data de validade e data de fabricação da solução. O material deverá apresentar registro na ANVISA. Forma de apresentação: bolsa com 500 mL | (MATERIAL DE CONSUMO) - AQUISIÇÃO DE INSUMOS E MATERIAL MÉDICO HOSPITALAR-FHB-DISTRITO FEDERAL | Trimestral | PE | 480 | 4.14 | 1987.2
Medida: Bolsa
| (ID 15731)GLICOSE HIPERTÔNICA 50% 10 ML - solução injetável, hipertônica, estéril, apirogênica; em polietileno, transparente, ampola com 10 ml. | (MATERIAL DE CONSUMO) - AQUISIÇÃO DE INSUMOS E MATERIAL MÉDICO HOSPITALAR-FHB-DISTRITO FEDERAL | Anual | PE | 1000 | 0.48 | 480
Medida: Ampola
| (ID 15719)CLORETO DE SÓDIO 0,9%, solução injetável bolsa ou frasco 250 ml, sistema fechado de infusão embalagem primária isenta de PVC. Características Adicionais: a bolsa ou o frasco deve ter graduação volumétrica. A bolsa ou frasco deve ter colapsabilidade a fim de permitir o escoamento total da solução, sem haver necessidade de entrada de ar; conter dois sítios, sendo um protegido por membrana autovedável para adição de soluções no interior da bolsa ou do frasco e outro por membrana e lacre de esterilidade para conexão do equipo. O sítio de conexão de equipo deve ser adaptável e moldável a qualquer equipo e não permitir sua desconexão e vazamento, mantendo a bolsa ou o frasco em sistema fechado. | (MATERIAL DE CONSUMO) - AQUISIÇÃO DE INSUMOS E MATERIAL MÉDICO HOSPITALAR-FHB-DISTRITO FEDERAL | Anual | PE | 3 | 44.53 | 133.59
Medida: Frasco
| (ID 15720)CLORETO DE SÓDIO 0,9%, solução injetável bolsa ou frasco 100 ml sistema fechado de infusão embalagem primária isenta de PVC. | (MATERIAL DE CONSUMO) - AQUISIÇÃO DE INSUMOS E MATERIAL MÉDICO HOSPITALAR-FHB-DISTRITO FEDERAL | Trimestral | PE | 160 | 1.23 | 196.8
Medida: Frasco
-Material Hospitalar
| Item: | Programa de Trabalho: | Periodo: | Modalidade: | Qtde prevista: | Valor unit. estimado: | Valor total estimado:
| (ID 13154)Papel termosensível ou térmico. Bobina de 57 a 58 mm (largura) X 25 a 30 metros (comprimento). | (MATERIAL DE CONSUMO) - CICLO DO DOADOR, PROCESSAMENTO, CONTROLE E DISTRIBUIÇÃO DO SANGUE-FHB-DISTRITO FEDERAL | Mensal | PE | 50 | 8.8 | 440
Medida: Rolo
| (ID 13809)BOLSA DE TRANSFERÊNCIA, Descrição: de 600ml, para transferência de sangue e seus componentes; tamanho/capacidade de 600 mL; esterilizadas por processo validado pelo fabricante e em conformidade com a legislação vigente; em material transparente, incolor, flexível, descartável, estéril; confeccionada em PVC atóxico com formato anatômico, cantos internos arredondados, apirogênica, embaladas individualmente; deve apresentar no rótulo da bolsa informações de código de barra, fabricante, validade e número de lote. O material deverá apresentar registro na ANVISA. | (MATERIAL DE CONSUMO) - AQUISIÇÃO DE INSUMOS E MATERIAL MÉDICO HOSPITALAR-FHB-DISTRITO FEDERAL | Semestral | PE | 174 | 19.1 | 3323.4
Medida: Unidade
| (ID 14258)JALECO DESCARTÁVEL - em falso tecido (TNT polipropileno), cor branca, gramatura mínima de 50g/m2, com gola padre, manga longa, fechamento com botões, dois bolsos, punho de malha com espessura mínima de 4 cm, tamanho M. O material deverá apresentar registro na ANVISA. | (MATERIAL DE CONSUMO) - AQUISIÇÃO DE INSUMOS E MATERIAL MÉDICO HOSPITALAR-FHB-DISTRITO FEDERAL | Semestral | PE | 1879 | 15.84 | 29763.36
Medida: Unidade
| (ID 13495)EQUIPO, Descrição: para transfusão de sangue adulto - para infusão de sangue e hemocomponentes em adultos, material de PVC cristal, estéril, descartável, livre de pirógenos. Composto de lanceta perfurante com tampa para conexão ao recipiente do hemocomponente; câmara dupla flexível sendo a primeira dotada de filtro de sangue para retenção de coágulos e agregados, e a segunda para visualização e controle de gotejamento; controlador de fluxo (gotejamento) tipo pinça rolete e conexão tipo luer para dispositivo de acesso venoso. Embalagem tipo blister de papel grau cirúrgico e filme transparente de abertura suave e impressos na embalagem data de validade e registro na Agência Nacional de Vigilância Sanitária - ANVISA/Ministério da Saúde. | (MATERIAL DE CONSUMO) - AQUISIÇÃO DE INSUMOS E MATERIAL MÉDICO HOSPITALAR-FHB-DISTRITO FEDERAL | Trimestral | PE | 21300 | 4.08 | 86904
Medida: Unidade
| (ID 13864)CATÉTER INTRAVENOSO COM DISPOSITIVO DE SEGURANÇA 24 G -Catéter intravenoso tipo jelco, estéril, descartável, para punção de média duração, uso periférico, calibre 24G, com agulha em aço inox e bisel trifacetado, com cânula externa siliconizada, confeccionado em teflon ou poliuretano, com parede fina, radiopaco, flexível, resistente a torção, atóxico, com câmara transparente de refluxo sanguíneo, com tampa protetora do conjunto agulha e catéter dotada de dispositivo de segurança que recobre a agulha após punção, não permitindo reutilização e promovendo segurança ao procedimento de coleta e descarte, atendendo NR32, publicada no DOU de 16/11/2005; em embalagem de papel cirúrgico com dados de identificação, data, procedência, tipo e validade da esterelização. | (MATERIAL DE CONSUMO) - AQUISIÇÃO DE INSUMOS E MATERIAL MÉDICO HOSPITALAR-FHB-DISTRITO FEDERAL | Semestral | PE | 1350 | 2.43 | 3280.5
Medida: Unidade
| (ID 14131)AGULHA 21 G À VÁCUO COM ADAPTADOR - agulha descartável, estéril, atóxica e apirogênica; calibre 25 x 8 (21 G x 1"); para coleta múltipla para uso em sistemas fechados de coleta a vácuo com dispositivo de segurança; contendo corpo de paredes finas em aço inox, bisel trifacetado, afiado, sem rebarbas, sem resíduos ou sinais de oxidação. Deve conter capa protetora de plástico rígido; válvula de segurança em látex protegida por capa protetora de plástico rígido, com etiqueta selando as duas capas uma na outra, identificada com o nome do fabricante, calibre da agulha, número do lote e data de validade. Para cada agulha deverá ser fornecido um adaptador de plástico de uso único, transparente, não estéril, capaz de garantir conexão segura e sem vazamento. O dispositivo de segurança deverá estar presente na agulha ou no adaptador de plástico. | (MATERIAL DE CONSUMO) - AQUISIÇÃO DE INSUMOS E MATERIAL MÉDICO HOSPITALAR-FHB-DISTRITO FEDERAL | Trimestral | PE | 7800 | 0.65 | 5070
Medida: Unidade
| (ID 14251)BOLSA PARA CRIOPRESERVAÇÃO DE CÉLULAS PROGENITORAS HEMATOPOÉTICAS¿ – 250 mL - Indicada para congelamento de componentes de sangue, inclusive para armazenamento na fase líquida nos tanques de nitrogênio, resistente à temperatura de -196ºC. É composta de EVA e é “Latex Free” e ''Needle Free”. Estéril e apirogênica, esterelizada por radiação Gama. Contém um bolso para inserção de etiquetas, que possa ser selada com uma seladora dielétrica padrão, RF ou impulso. Apresenta segmentos hermeticamente selados de EVA, para manter a esterelidade durante o congelamento. Possui linhas de extensão com pinças e conexões macho e fêmea, no fechamento dos luers. O material deverá apresentar registro na ANVISA. Junto a cada entrega deverá ser encaminhado certificado de análise do lote. | (MATERIAL DE CONSUMO) - AQUISIÇÃO DE INSUMOS E MATERIAL MÉDICO HOSPITALAR-FHB-DISTRITO FEDERAL | Semestral | PE | 234 | 585 | 136890
Medida: Unidade
| (ID 14257)BOLSA PARA CRIOPRESERVAÇÃO DE CÉLULAS PROGENITORAS HEMATOPOÉTICAS – 500 mL - Indicada para congelamento de componentes de sangue, inclusive para armazenamento na fase líquida nos tanques de nitrogênio, resistente à temperatura de -196ºC. É composta de EVA e é “Latex Free” e Needle Free”. Estéril e apirogênica, esterelizada por radiação Gama. Contém um bolso para inserção de etiquetas, que possa ser selada com uma seladora dielétrica padrão, RF ou impulso. Apresenta dois segmentos hermeticamente selados de EVA, para manter a esterelidade durante o congelamento. Possui linhas de extensão om pinças e conexões macho e fêmea, no fechamento dos luers. O material deverá apresentar registro na ANVISA. Junto a cada entrega deverá ser encaminhado certificado de análise do lote. | (MATERIAL DE CONSUMO) - AQUISIÇÃO DE INSUMOS E MATERIAL MÉDICO HOSPITALAR-FHB-DISTRITO FEDERAL | Semestral | PE | 144 | 617 | 88848
Medida: Unidade
| (ID 13507)CATETER, Descrição: intravenoso com dispositivo de segurança 22 G - Catéter intravenoso, tipo jelco, estéril, descartável, para punção de média duração. Uso periférico. Calibre 22 G, cânula externa siliconizada, confeccionado em teflon ou poliuretano, com parede fina, radiopaco, flexível, resistente a torção, atóxico, com câmara transparente de refluxo sanguíneo. Tampa protetora do conjunto agulha e catéter dotada de dispositivo de segurança que recobre a agulha após punção, não permitindo reutilização e promovendo segurança ao procedimento de coleta e descarte, atendendo NR32, publicada no DOU de 14/11/2005. Informações adicionais: agulha em aço inox, bisel trifacetado. Embalagem papel cirúrgico com dados de identificação, data, procedência, tipo e validade da esterilização. | (MATERIAL DE CONSUMO) - AQUISIÇÃO DE INSUMOS E MATERIAL MÉDICO HOSPITALAR-FHB-DISTRITO FEDERAL | Trimestral | PE | 3420 | 2.02 | 6908.4
Medida: Unidade
| (ID 13526)CATETER, Descrição: intravenoso com dispositivo de segurança 20 G- tipo jelco, estéril, descartável, para punção de média duração. Uso periférico. Calibre 20 G, cânula externa siliconizada, confeccionado em teflon ou poliuretano, com parede fina, radiopaco, flexível, resistente a torção, atóxico, com câmara transparente de refluxo sanguíneo. Tampa protetora do conjunto agulha e catéter dotada de dispositivo de segurança que recobre a agulha após punção, não permitindo reutilização e promovendo segurança ao procedimento de coleta e descarte, atendendo NR32, publicada no DOU de 16/11/2005. Informações adicionais: agulha em aço inox, bisel trifacetado. Embalagem papel cirúrgico com dados de identificação, data, procedência, tipo e validade da esterilização. | (MATERIAL DE CONSUMO) - AQUISIÇÃO DE INSUMOS E MATERIAL MÉDICO HOSPITALAR-FHB-DISTRITO FEDERAL | Trimestral | PE | 2142 | 1.2 | 2570.4
Medida: Unidade
| (ID 13715)ETIQUETA DE INDICAÇÃO DE IRRADIAÇÃO – em filme especial sensível a irradiação gama de 25Gy., para controle do processo de irradiação de bolsas de sangue e/ou hemocomponentes. | (MATERIAL DE CONSUMO) - AQUISIÇÃO DE INSUMOS E MATERIAL MÉDICO HOSPITALAR-FHB-DISTRITO FEDERAL | Semestral | PE | 1844 | 14 | 25816
Medida: Unidade
| (ID 14127)AGULHA 25 x 8 - Agulha descartável, estéril, atóxica e apirogênica; tamanho 25 x 8 (21 G x 1") com cânula siliconizada com paredes finas, bisel trifacetado, em aço cromo níquel; com encaixe adaptado para seringas com bico em rosca (luer-lock); com canhão em polipropileno, cor de acordo com padrão nacional e capa protetora em plástico PVC; embalada individualmente, tipo blister, em papel grau cirúrgico e laminado de polipropileno, com abertura em pétala, unilateral; esterilizada em óxido de etileno. | (MATERIAL DE CONSUMO) - AQUISIÇÃO DE INSUMOS E MATERIAL MÉDICO HOSPITALAR-FHB-DISTRITO FEDERAL | Trimestral | PE | 1470 | 0.2 | 294
Medida: Unidade
| (ID 14134)COMPRESSA DE GAZE NÃO ESTÉRIL - 100% em algodão, não estéril, medida das dobras de 7,5 x 7,5 cm, medida das dobras abertas de 30 x 15 cm, com 5 dobras e 8 camadas, 11 fios/cm², com trama e urdume regulares, ausência de fiapos, alvejante óptico, amido e sujidade, permitindo a absorção imediata de fluidos e sangue. | (MATERIAL DE CONSUMO) - AQUISIÇÃO DE INSUMOS E MATERIAL MÉDICO HOSPITALAR-FHB-DISTRITO FEDERAL | Semestral | PE | 3528 | 19 | 67032
Medida: Pacote
| (ID 13869)MICROCURATIVO DESCARTÁVEL - com bandagem anti - séptica adesiva ,hipoalergênica, estéril, de formato circular, com diâmetro máximo de 2,5 cm, para uso após punção venosa; material da cobertura em não-tecido ,composto de poliéster e algodão;camada adesiva com boa fixação, permitindo a retirada indolor da bandagem; deve conter material de alta absorção na região central, que não adere a pele para estancar sangramentos, cada microcurativo deve ser embalado individualmente | (MATERIAL DE CONSUMO) - AQUISIÇÃO DE INSUMOS E MATERIAL MÉDICO HOSPITALAR-FHB-DISTRITO FEDERAL | Semestral | PE | 102180 | 0.08 | 8174.4
Medida: Unidade
| (ID 13858)BOLSA DE TRANSFERÊNCIA 150 ML - Bolsa para transferência de sangue e seus componentes; tamanho/capacidade de 150 mL; esterilizadas por processo validado pelo fabricante e em conformidade com a legislação vigente; em material transparente, incolor, flexível, descartável, estéril; confeccionada em PVC atóxico com formato anatômico, cantos internos arredondados, apirogênica, embaladas individualmente; deve apresentar no rótulo da bolsa informações de código de barra, fabricante, validade e número de lote. O material deverá apresentar registro na ANVISA. | (MATERIAL DE CONSUMO) - AQUISIÇÃO DE INSUMOS E MATERIAL MÉDICO HOSPITALAR-FHB-DISTRITO FEDERAL | Semestral | PE | 3000 | 10 | 30000
Medida: Unidade
| (ID 13716)FILTRO DE DELEUCOTIZAÇÃO PARA CONCENTRADO DE HEMÁCIAS PARA USO EM BANCADA - Filtro para remoção de leucócitos de 01 unidade de concentrado de hemácias, para uso em bancada, estéril, atóxico e apirogênico, com sistema de autoventilação e material filtrante confeccionado em fibra de poliéster, sem necessidade de priming com salina ou lavagem após a filtração. Parte inferior do conjunto com uma bolsa para coleta do sangue filtrado, em sistema fechado. Deve garantir um produto pós-filtração com contagem residual de leucócitos < 5,0 x 106/unidade. Teor de hemoglobina > 40 g/unidade. Grau de hemólise deve ser < 0,8% da massa eritrocitária. Embalagem individual, contendo dados de identificação, tipo de esterilização, data de fabricação, validade, número de lote, registro na ANVISA e orientações de uso em português. | (MATERIAL DE CONSUMO) - AQUISIÇÃO DE INSUMOS E MATERIAL MÉDICO HOSPITALAR-FHB-DISTRITO FEDERAL | Trimestral | PE | 540 | 135 | 72900
Medida: Unidade
| (ID 13717)FILTRO DE DELEUCOTIZAÇÃO DE PLAQUETAS PARA USO EM BANCADA - Filtro para remoção de leucócitos e microagregados de 01 unidade de concentrado de plaqueta randômica, para uso em bancada, estéril, atóxico e apirogênico, material filtrante confeccionado em fibra de poliéster tratado e carcaça transparente permitindo a visualização das plaquetas durante a filtração, sem necessidade de priming com salina ou lavagem após a filtração. Produto pós-filtração contendo leucócitos residuais < 0,83x106/unidade e plaquetas = 5,5x1010 /unidade. Filtro acoplado com bolsa em PVC. Acesso a bolsa de PVC sem necessidade de agulha, permitindo a transferência de alíquotas por seringa através de válvula corta fluxo ou por porta selada adaptável a equipos para transfusão de toda a unidade de plaquetas. Capacidade de retenção de Anafilotoxinas e Complemento C3a e C3 des Arg, para proteção do paciente contra reações transfusionais e imunossupressão. Validado para a prevenção de CMV por transfusão sanguínea. | (MATERIAL DE CONSUMO) - AQUISIÇÃO DE INSUMOS E MATERIAL MÉDICO HOSPITALAR-FHB-DISTRITO FEDERAL | Semestral | PE | 228 | 177.5 | 40470
Medida: Unidade
| (ID 14261)EQUIPO SIMPLES TIPO GRAVITACIONAL – para administração de soluções parenterais, apirogênico, com ponta perfurante que permita conexão segura e facilite a introdução em recipientes de soluções sem risco de desconectar durante o uso, com protetor adequado; com câmara gotejadora transparente e flexível, com filtro que impeça a passagem de ar ao término da infusão da solução gravitacional, que não permita vazamento em suas junções, com tubo gotejador no interior da mesma que assegure que 20 gotas sejam equivalentes a 1 ml e comprimento mínimo de 40 mm; tubo transparente flexível, atóxico, com comprimento mínimo de 1,20 m, com regulador de fluxo tipo rolete que garanta perfeito controle de gotejamento; injetor lateral valvulado com uso livre de agulhas em sistema fechado, acionado por conectores luer slip ou luer lock reversível, livre de látex; conector distal tipo 'luer-lock' giratório, que permita perfeita adaptação aos dispositivos de acesso venoso , que possibilite a realização do priming sem a desconexão do protetor do cone e tampa protetora de fácil remoção. | (MATERIAL DE CONSUMO) - AQUISIÇÃO DE INSUMOS E MATERIAL MÉDICO HOSPITALAR-FHB-DISTRITO FEDERAL | Semestral | PE | 360 | 2.21 | 795.6
Medida: Unidade
| (ID 13714)ESPARADRAPO CIRÚRGICO 2,5 CM x 4,5 M - 100% em algodão, dimensões 2,5 cm x 4,5 m, em carretel plástico com capa protetora, com adesivo em borracha atóxica, impermeável, com excelente adesividade, fixação e resistência, facilidade de corte sem utilização de instrumentos de corte e que não cause trauma a pele quando da remoção. | (MATERIAL DE CONSUMO) - AQUISIÇÃO DE INSUMOS E MATERIAL MÉDICO HOSPITALAR-FHB-DISTRITO FEDERAL | Semestral | PE | 3457 | 3.16 | 10924.12
Medida: Rolo
| (ID 14029)LANCETA DESCARTÁVEL 23 G - para punção digital com agulha retrátil de 23 G e 1,8 a 2,00 mm de profundidade; acionada por contato, dispensando aplicação de força e proporcionando maior conforto ao usuário; estéril, descartável, confecccionada em plástico rígido, com design ergonômico; deve possuir protetor plástico e dispositivo de segurança para fácil manuseio e segurança na punção. | (MATERIAL DE CONSUMO) - AQUISIÇÃO DE INSUMOS E MATERIAL MÉDICO HOSPITALAR-FHB-DISTRITO FEDERAL | Semestral | PE | 36000 | 0.23 | 8280
Medida: Unidade
| (ID 14038)ELEMENTO FILTRANTE EM POLIPROPILENO (Tipo cartucho) - Elemento filtrante em Polipropileno indicado para filtração de sedimentos, retendo partículas em suspensão na água, substâncias químicas agressivas e filtração em geral. Características do material: utilizado como pré-filtro, altura 10’’ (comprimento) x 2,5’’ (diâmetro), micragem: 10 Micra. | (MATERIAL DE CONSUMO) - AQUISIÇÃO DE INSUMOS E MATERIAL MÉDICO HOSPITALAR-FHB-DISTRITO FEDERAL | Semestral | PE | 4 | 39.07 | 156.28
Medida: Unidade
| (ID 13829)BOLSA, Descrição: de transferência 300ml - Bolsa para transferência de sangue e seus componentes; tamanho/capacidade de 300 mL; esterilizadas por processo validado pelo fabricante e em conformidade com a legislação vigente; em material transparente, incolor, flexível, descartável, estéril; confeccionada em PVC atóxico com formato anatômico, cantos internos arredondados, apirogênica, embaladas individualmente; deve apresentar no rótulo da bolsa informações de código de barra, fabricante, validade e número de lote. O material deverá apresentar registro na ANVISA. | (MATERIAL DE CONSUMO) - AQUISIÇÃO DE INSUMOS E MATERIAL MÉDICO HOSPITALAR-FHB-DISTRITO FEDERAL | Semestral | PE | 228 | 11.27 | 2569.56
Medida: Unidade
| (ID 13599)BOLSA, Descrição: simples - para realização de sangria, com capacidade de 450 mL ± 50 mL; material PVC, resistente, transparente, incolor, flexível, atóxica, apirogênica, descartável, estéril, cantos internos arredondados, com anticoagulante CPDA-1 (citrato, fosfato, dextrose e adenina), agulha com protetor que garanta a esterilidade do material, embaladas individualmente. Rótulo com código de barras, contendo as seguintes informações: identificação do produto, fabricante, número do lote. O material deverá apresentar registro na ANVISA | (MATERIAL DE CONSUMO) - AQUISIÇÃO DE INSUMOS E MATERIAL MÉDICO HOSPITALAR-FHB-DISTRITO FEDERAL | Semestral | PE | 1419 | 20.37 | 28905.03
Medida: Unidade
| (ID 13499)EQUIPO, Descrição: para infusão de sangue com controle de fluxo e câmara graduada em ml com capacidade de 150ml - para infusão de sangue e hemocomponentes com controle de fluxo e câmara (bureta) graduada em mL, com capacidade de 150ml, material de PVC cristal, estéril, descartável, livre de pirógenos, dotada de filtro de sangue para retenção de coágulos e agregados, entrada de ar com filtro hidrófobo bacteriológico na tampa da câmara permitindo a troca de fluidos (ar) em sistema fechado, evitando a contaminação com sistema de infusão, em sistema fechado na câmara graduada, com extensão em PVC. Composto de lanceta perfurante com tampa para conexão ao recipiente do hemocomponente, Câmara flexível para visualização e controle de gotejamento com gotejador microgotas que gere redução na luz do gotejamento gerando microgotas (60 microgotas = 1mL) para fluxos menores de infusão destinado a infusão em pacientes pediátricos e recém-nascidos, controlador de fluxo (gotejamento) tipo pinça rolete e conexão luer para dispositivo de acesso venoso. Embalagem tipo blister de papel grau cirúrgico e filme transparente de abertura suave e impressos na embalagem data de validade e registro | (MATERIAL DE CONSUMO) - AQUISIÇÃO DE INSUMOS E MATERIAL MÉDICO HOSPITALAR-FHB-DISTRITO FEDERAL | Trimestral | PE | 2760 | 15.84 | 43718.4
Medida: Unidade
| (ID 14269)SAPATILHA DESCARTÁVEL - em falso tecido (TNT polipropileno), antiderrapante; gramatura mínima de 30g/m², com acabamento elástico, permitindo bom ajuste e cobertura completa do calçado até o tornozelo; tamanho único com aproximadamente 35 cm de comprimento por 18 cm de altura; cor azul, verde ou branca. O material deverá apresentar registro na ANVISA. | (MATERIAL DE CONSUMO) - AQUISIÇÃO DE INSUMOS E MATERIAL MÉDICO HOSPITALAR-FHB-DISTRITO FEDERAL | Semestral | PE | 1326 | 0.16 | 212.16
Medida: Unidade
| (ID 14043)TORNIQUETE - em tecido elástico, resistente e lavável, auto-trava em PVC e regulagem de tensão, tamanho/capacidade: 45 x 2,5cm. O material deverá apresentar registro na ANVISA. | (MATERIAL DE CONSUMO) - AQUISIÇÃO DE INSUMOS E MATERIAL MÉDICO HOSPITALAR-FHB-DISTRITO FEDERAL | Semestral | PE | 314 | 8.83 | 2772.62
Medida: Unidade
| (ID 14057)TOUCA DESCARTÁVEL - em falso tecido (TNT polipropileno), formato anatômico, com elástico para ajuste na cabeça, gramatura mínima de 30g/m², hipoalergênico, descartável, cor branca, azul ou verde. O material deverá apresentar registro na ANVISA. | (MATERIAL DE CONSUMO) - AQUISIÇÃO DE INSUMOS E MATERIAL MÉDICO HOSPITALAR-FHB-DISTRITO FEDERAL | Semestral | PE | 3750 | 0.16 | 600
Medida: Unidade
| (ID 14109)TERMÔMETRO: Instrumento de medição de temperaturas com elemento de expansão infravermelho, sem contato, com capacidade mínima para aferir a temperatura de objetos de - 30 °C a 50 °C, alimentado com bateria 9v, entregue calibrado e com certificado de calibração emitido por laboratório integrante da rede RBC | (EQUIPAMENTOS E MATERIAL PERMANENTE) - MANUTENÇÃO DE SERVIÇOS ADMINISTRATIVOS GERAIS-FHB-DISTRITO FEDERAL | Anual | PE | 3 | 400 | 1200
Medida: Unidade
| (ID 14093)SERINGA 20 ml LUERLOCK - descartável, estéril, capacidade para 20 mililitros, sem agulha, com bico luer-lock; contendo rosca de travamento compatível para agulhas, equipos e dispositivos de uso hospitalar, não permitindo que a agulha desprenda facilmente da seringa; com cilindro altamente transparente, graduado, em polipropileno, que permite a visualização nítida do fluido aspirado, com anel de retenção que não permite a saída livre do êmbolo; com haste em polipropileno, pistão em borracha termo plástica. | (MATERIAL DE CONSUMO) - AQUISIÇÃO DE INSUMOS E MATERIAL MÉDICO HOSPITALAR-FHB-DISTRITO FEDERAL | Trimestral | PE | 3420 | 0.46 | 1573.2
Medida: Unidade
| (ID 14129)AGULHA 40 X12 - Agulha descartável, estéril, atóxica e apirogênica; tamanho 40 x 12 (18 G 1 1/2); com cânula siliconizada com paredes finas, bisel trifacetado, em aço cromo níquel; com encaixe adaptado para seringas com bico em rosca (luer-lock); com canhão em polipropileno, cor de acordo com padrão nacional e capa protetora em plástico PVC; embalada individualmente, tipo blister, em papel grau cirúrgico e laminado de polipropileno, com abertura em pétala, unilateral; esterilizada em óxido de etileno. | (MATERIAL DE CONSUMO) - AQUISIÇÃO DE INSUMOS E MATERIAL MÉDICO HOSPITALAR-FHB-DISTRITO FEDERAL | Trimestral | PE | 1200 | 0.07 | 84
Medida: Unidade
| (ID 14157)SERINGA 10 ML LUER LOCK - descartável, estéril, capacidade para 10 mililitros, sem agulha, com bico luer-lock; contendo rosca de travamento compatível para agulhas, equipos e dispositivos de uso hospitalar, não permitindo que a agulha desprenda facilmente da seringa; com cilindro altamente transparente, graduado, em polipropileno, que permite a visualização nítida do fluido aspirado, com anel de retenção que não permite a saída livre do êmbolo; com haste em polipropileno, pistão em borracha termoplástica atóxica e apirogênica. O material deverá apresentar registro na ANVISA. | (MATERIAL DE CONSUMO) - AQUISIÇÃO DE INSUMOS E MATERIAL MÉDICO HOSPITALAR-FHB-DISTRITO FEDERAL | Trimestral | PE | 2790 | 0.4 | 1116
Medida: Unidade
| (ID 13491)ESCALPE, Descrição: 23g à vácuo com adaptador - com calibre 23g, descartável, estéril, com encaixe luer lock para adaptadores para coletas múltiplas, que tenha encaixe para suporte, para coleta múltipla em sistemas fechados à vácuo; com agulha siliconizada com bisel curto, trifacetado, afiado, em aço inox, sem rebarbas ou sinais de oxidação, com protetor em plástico rígido cobrindo toda a extensão da agulha e dotado de trava junto à base das asas de empunhadura, que devem ser de plástico flexível, trazendo estampado o calibre da agulha; com tubo extensor em plástico flexível transparente, sem dobras, com conector e agulha dotada de válvula de segurança em látex que possa ser utilizada em vários tubos na mesma coleta; o dispositivo deve ter trava de segurança que recobre a agulha após a punção, não permitindo sua reutilização e promovendo segurança ao procedimento de coleta e descarte, atendendo a Norma Regulamentadora n° 32, publicada no DOU de 16/11/2005. Para cada escalpe deverá ser fornecido um adaptador de plástico de uso único, transparente, não estéril, capaz de garantir conexão segura e sem vazamento. | (MATERIAL DE CONSUMO) - AQUISIÇÃO DE INSUMOS E MATERIAL MÉDICO HOSPITALAR-FHB-DISTRITO FEDERAL | Trimestral | PE | 2400 | 1.25 | 3000
Medida: Unidade
-Material Laboratorial
| Item: | Programa de Trabalho: | Periodo: | Modalidade: | Qtde prevista: | Valor unit. estimado: | Valor total estimado:
| (ID 12960)BOLSA TRIPLA para coleta de sangue CPD/SAG-M | (MATERIAL DE CONSUMO) - CICLO DO DOADOR, PROCESSAMENTO, CONTROLE E DISTRIBUIÇÃO DO SANGUE-FHB-DISTRITO FEDERAL | Mensal | PE | 3000 | 47.6 | 142800
Medida: Unidade
| (ID 12961)BOLSA COLETORA de Hemoderivados | (MATERIAL DE CONSUMO) - CICLO DO DOADOR, PROCESSAMENTO, CONTROLE E DISTRIBUIÇÃO DO SANGUE-FHB-DISTRITO FEDERAL | Mensal | PE | 2000 | 92.66 | 185320
Medida: Unidade
| (ID 12959)BOLSA QUÁDRUPLA CPD/SAG-M TOP AND BOTTOM (TAB) com filtro acoplado para filtração de concentrado de hemácias | (MATERIAL DE CONSUMO) - CICLO DO DOADOR, PROCESSAMENTO, CONTROLE E DISTRIBUIÇÃO DO SANGUE-FHB-DISTRITO FEDERAL | Mensal | PE | 14380 | 103.45 | 1487611
Medida: Unidade
| (ID 12958)BOLSA TRIPLA PARA COLETA DE SANGUE CPDA-1 - sem SAG Manitol | (MATERIAL DE CONSUMO) - CICLO DO DOADOR, PROCESSAMENTO, CONTROLE E DISTRIBUIÇÃO DO SANGUE-FHB-DISTRITO FEDERAL | Mensal | PE | 144 | 53.39 | 7688.16
Medida: Unidade
| (ID 13403)Barras Magnéticas - em aço inox, descartável, comprimento de 04 mm, diâmetro de 01 mm, utilizável em cubetas de vidro siliconizada. Compatível com o equipamento Chrono-Log Corporation Modelo 700 (Marca: Chrono-Log). | (MATERIAL DE CONSUMO) - SUPORTE AOS TRANSPLANTES E À ATENÇÃO HEMATOLÓGICA-FHB-DISTRITO FEDERAL | Anual | PE | 1160 | 7.2 | 8352
Medida: Unidade
| (ID 13621)CUBETA DE VIDRO SILICONIZADA (tubos de vidro siliconizado) - com diâmetro de 07 mm, para utilização em agregômetro de plaquetas. Compatível com o equipamento Chrono-Log Corporation Modelo 700 (Marca: Chrono-Log). | (MATERIAL DE CONSUMO) - SUPORTE AOS TRANSPLANTES E À ATENÇÃO HEMATOLÓGICA-FHB-DISTRITO FEDERAL | Anual | PE | 1736 | 9.91 | 17203.76
Medida: Unidade
| (ID 14010)LUVA PARA PROCEDIMENTO NÃO-CIRÚRGICO ISENTA DE PÓ - TAMANHO ´P´ - isenta de pó, não estéril, sem manchas, sem ponto de acúmulo do material com distribuição homogênea; tamanho/capacidade "P"; espessura média de 0,17mm, comprimento mínimo 230 mm; deve apresentar cor neutra e clara, formato anatômico, maleável, ambidestra, com boa resistência ao calçar, com boa sensibilidade tátil, com ou sem bainha, apropriada para utilização em serviços médico-hospitalares e laboratoriais; fabricada em látex de borracha natural ou borracha sintética que garanta a proteção dos profissionais de saúde contra agentes biológicos, sangue e fluidos corporais; devendo atender ao disposto na RDC n° 547, DE 30 DE AGOSTO DE 2021, na ABNT NBR ISO n° 11193-1:2015 e Portaria MTE nº 121, de 30 de setembro de 2009. O material deverá apresentar registro na ANVISA. Forma de apresentação: caixa com 100 unidades | (MATERIAL DE CONSUMO) - AQUISIÇÃO DE INSUMOS E MATERIAL MÉDICO HOSPITALAR-FHB-DISTRITO FEDERAL | Semestral | PE | 1287 | 82.63 | 106344.81
Medida: Caixa
| (ID 14008)LUVA PARA PROCEDIMENTO NÃO-CIRÚRGICO ISENTA DE PÓ - TAMANHO "PP" - isenta de pó, não estéril, sem manchas, sem ponto de acúmulo do material com distribuição homogênea; tamanho/capacidade "PP"; espessura média de 0,17mm, comprimento mínimo 220 mm; deve apresentar cor neutra e clara, formato anatômico, maleável, ambidestra, com boa resistência ao calçar, com boa sensibilidade tátil, com ou sem bainha, apropriada para utilização em serviços médico-hospitalares e laboratoriais; fabricada em látex de borracha natural ou borracha sintética que garanta a proteção dos profissionais de saúde contra agentes biológicos, sangue e fluidos corporais; devendo atender ao disposto na RDC n° 547, DE 30 DE AGOSTO DE 2021, na ABNT NBR ISO n° 11193-1:2015 e Portaria MTE nº 121, de 30 de setembro de 2009. O material deverá apresentar registro na ANVISA. Forma de apresentação: caixa com 100 unidades | (MATERIAL DE CONSUMO) - AQUISIÇÃO DE INSUMOS E MATERIAL MÉDICO HOSPITALAR-FHB-DISTRITO FEDERAL | Semestral | PE | 848 | 33.98 | 28815.04
Medida: Caixa
| (ID 14021)LUVA PARA PROCEDIMENTO NÃO-CIRÚRGICO ISENTA DE PÓ- TAMANHO ´M´ - isenta de pó, não estéril, sem manchas, sem ponto de acúmulo do material com distribuição homogênea; tamanho/capacidade "M"; espessura média de 0,17mm, comprimento mínimo 230 mm; deve apresentar cor neutra e clara, formato anatômico, maleável, ambidestra, com boa resistência ao calçar, com boa sensibilidade tátil, com ou sem bainha, apropriada para utilização em serviços médico-hospitalares e laboratoriais; fabricada em látex de borracha natural ou borracha sintética que garanta a proteção dos profissionais de saúde contra agentes biológicos, sangue e fluidos corporais; devendo atender ao disposto na RDC n° 547, DE 30 DE AGOSTO DE 2021, na ABNT NBR ISO n° 11193-1:2015 e Portaria MTE nº 121, de 30 de setembro de 2009. O material deverá apresentar registro na ANVISA. Forma de apresentação: caixa com 100 unidades | (MATERIAL DE CONSUMO) - AQUISIÇÃO DE INSUMOS E MATERIAL MÉDICO HOSPITALAR-FHB-DISTRITO FEDERAL | Semestral | PE | 1019 | 83.03 | 84607.57
Medida: Caixa
| (ID 14022)LUVA PARA PROCEDIMENTO NÃO-CIRÚRGICO ISENTA DE PÓ - TAMANHO ´G´ - isenta de pó, não estéril, sem manchas, sem ponto de acúmulo do material com distribuição homogênea; tamanho/capacidade "G"; espessura média de 0,17mm, comprimento mínimo 230 mm; deve apresentar cor neutra e clara, formato anatômico, maleável, ambidestra, com boa resistência ao calçar, com boa sensibilidade tátil, com ou sem bainha, apropriada para utilização em serviços médico-hospitalares e laboratoriais; fabricada em látex de borracha natural ou borracha sintética que garanta a proteção dos profissionais de saúde contra agentes biológicos, sangue e fluidos corporais; devendo atender ao disposto na RDC n° 547, DE 30 DE AGOSTO DE 2021, na ABNT NBR ISO n° 11193-1:2015 e Portaria MTE nº 121, de 30 de setembro de 2009. O material deverá apresentar registro na ANVISA. Forma de apresentação: caixa com 100 unidades | (MATERIAL DE CONSUMO) - AQUISIÇÃO DE INSUMOS E MATERIAL MÉDICO HOSPITALAR-FHB-DISTRITO FEDERAL | Semestral | PE | 774 | 85.05 | 65828.7
Medida: Caixa
| (ID 14084)PONTEIRA 10 µL COM FILTRO - ponteira para micropipeta, com filtro, com ponta curta, em polipropileno, com capacidade de 10 µl, não estéril, livre de DNAse, RNAse e pirogênios. | (MATERIAL DE CONSUMO) - AQUISIÇÃO DE INSUMOS E MATERIAL MÉDICO HOSPITALAR-FHB-DISTRITO FEDERAL | Semestral | PE | 36500 | 0.18 | 6570
Medida: Unidade
| (ID 14079)BORRACHA SELADORA PARA PLACA DE PCR DE 96 POÇOS - de silicone, com material não reagente, cor transparente, que suporte variação de temperaturas igual ou inferiores a -40º C e igual ou superiores a 125 º C; resistentes a solventes (DMSO), livre de pirógenos, DNAse e RNAse, com encaixe por pressão. | (MATERIAL DE CONSUMO) - AQUISIÇÃO DE INSUMOS E MATERIAL MÉDICO HOSPITALAR-FHB-DISTRITO FEDERAL | Semestral | PE | 600 | 45.02 | 27012
Medida: Unidade
| (ID 14150)PONTEIRA 1000 µL COM FILTRO - ponteira para micropipeta, com filtro, em polipropileno, com capacidade de 1000 µL, livre de DNAse, RNAse e pirogênios. | (MATERIAL DE CONSUMO) - AQUISIÇÃO DE INSUMOS E MATERIAL MÉDICO HOSPITALAR-FHB-DISTRITO FEDERAL | Semestral | PE | 14860 | 0.23 | 3417.8
Medida: Unidade
| (ID 14180)TUBO COLETA EDTA 2 mL - tubo para coleta de sangue a vácuo, com EDTA K2, para uso pediátrico, confeccionado em plástico P.E.T, transparente, incolor, estéril, medindo 13 x 75 mm, com capacidade de aspiração de 2 ml (com variação +/- 5%), interior não siliconizado, com rolha siliconizada de borracha convencional e tampa plástica protetora na cor roxa contendo identificação de lote, data de fabricação, data de validade, tipo de aditivo, volume de aspiração com tarja indicativa do nível máximo de amostra. O material deverá apresentar registro na ANVISA. | (MATERIAL DE CONSUMO) - AQUISIÇÃO DE INSUMOS E MATERIAL MÉDICO HOSPITALAR-FHB-DISTRITO FEDERAL | Trimestral | PE | 1344 | 0.48 | 645.12
Medida: Unidade
| (ID 14066)PLACA TERASAKI - microplaca com 72 poços, em poliestireno, com tampa, não-estéril e transparente. | (MATERIAL DE CONSUMO) - AQUISIÇÃO DE INSUMOS E MATERIAL MÉDICO HOSPITALAR-FHB-DISTRITO FEDERAL | Semestral | PE | 600 | 32.27 | 19362
Medida: Unidade
| (ID 14069)PLACA PARA MICROTITULAÇÃO COM FUNDO CÔNICO - placa em poliestireno, com 96 poços, fundo cônico (em “V”), sem tampa, transparente, descartável, contendo índice alfa-numérico. | (MATERIAL DE CONSUMO) - AQUISIÇÃO DE INSUMOS E MATERIAL MÉDICO HOSPITALAR-FHB-DISTRITO FEDERAL | Trimestral | PE | 360 | 0.22 | 79.2
Medida: Unidade
| (ID 14076)PLACA PARA PCR - em poliestireno, com 96 poços, para reação de PCR, fundo cônico, sem borda lateral, livre de DNAse, RNAse e pirogênios, para termocicladores Applied Biosystems® GeneAmp® PCR System 9700. | (MATERIAL DE CONSUMO) - AQUISIÇÃO DE INSUMOS E MATERIAL MÉDICO HOSPITALAR-FHB-DISTRITO FEDERAL | Semestral | PE | 600 | 1.25 | 750
Medida: Unidade
| (ID 14089)PONTEIRA 20 µLCOM FILTRO - ponteira para micropipeta, com filtro, com ponta curta, em polipropileno, com capacidade de 20 µl, não estéril, livre de DNA se, RNA se epirogênicos. | (MATERIAL DE CONSUMO) - AQUISIÇÃO DE INSUMOS E MATERIAL MÉDICO HOSPITALAR-FHB-DISTRITO FEDERAL | Semestral | PE | 3000 | 0.24 | 720
Medida: Unidade
| (ID 14114)PONTEIRA 200 µL SEM FILTRO - ponteira universal para micropipeta, sem filtro, em polipropileno, com capacidade de 200 µL, não estéril. | (MATERIAL DE CONSUMO) - AQUISIÇÃO DE INSUMOS E MATERIAL MÉDICO HOSPITALAR-FHB-DISTRITO FEDERAL | Trimestral | PE | 35540 | 0.05 | 1777
Medida: Unidade
| (ID 14111)PONTEIRA 200 µL COM FILTRO -ponteira para micropipeta, com filtro, em polipropileno, com capacidade de 200 µL, não estéril, livre de DNAse, RNAse e pirogênios. | (MATERIAL DE CONSUMO) - AQUISIÇÃO DE INSUMOS E MATERIAL MÉDICO HOSPITALAR-FHB-DISTRITO FEDERAL | Trimestral | PE | 14500 | 0.2 | 2900
Medida: Unidade
| (ID 14167)TUBO COLETA ACD-A 8,5 mL- tubo para coleta de sangue à vácuo, contendo solução A de Ácido Cítrico, Citrato, Dextrose (solução A), confeccionado em vidro, transparente, incolor, estéril, medindo 16 x 100 mm, com capacidade de aspiração de 8,5 mL (com variação +/- 5%), interior não siliconizado, com rolha siliconizada de borracha convencional e tampa plástica protetora na cor amarela, contendo identificação de lote, data de fabricação, data de validade, tipo de aditivo, volume de aspiração com tarja indicativa do nível máximo de amostra e número de registro no Ministério da Saúde. O material deverá apresentar registro na ANVISA. | (MATERIAL DE CONSUMO) - AQUISIÇÃO DE INSUMOS E MATERIAL MÉDICO HOSPITALAR-FHB-DISTRITO FEDERAL | Trimestral | PE | 740 | 1.02 | 754.8
Medida: Unidade
| (ID 14174)TUBO COLETA GEL SEPARADOR 5 mL - tubo para coleta de sangue à vácuo, com gel separador e acelerador de coágulo, confeccionado em plástico P.E.T, transparente, incolor, estéril, medindo 13 x 100 mm, com capacidade de aspiração de 5 ml a 6 ml, interior não siliconizado, com rolha siliconizada de borracha convencional e tampa plástica protetora na cor amarela, contendo identificação de lote, data de fabricação, data de validade, tipo de aditivo, volume de aspiração com tarja indicativa do nível máximo de amostra e número de registro no Ministério da Saúde. O material deverá apresentar registro na ANVISA. | (MATERIAL DE CONSUMO) - AQUISIÇÃO DE INSUMOS E MATERIAL MÉDICO HOSPITALAR-FHB-DISTRITO FEDERAL | Semestral | PE | 100050 | 0.52 | 52026
Medida: Unidade
| (ID 14189)TUBO EDTA 4 mL - Tubo para coleta de sangue à vácuo, com EDTA K2 , confeccionado em plástico P.E.T, transparente, incolor, estéril, medindo 13 x 75 mm, com capacidade de aspiração de 4 mL (com variação +/- 5%), interior não siliconizado, com rolha siliconizada de borracha convencional e tampa plástica protetora na cor roxa contendo identificação de lote, data de fabricação, data de validade, tipo de aditivo, volume de aspiração com tarja indicativa do nível máximo de amostra e número de registro no Ministério da Saúde. O material deverá apresentar registro na ANVISA. | (MATERIAL DE CONSUMO) - AQUISIÇÃO DE INSUMOS E MATERIAL MÉDICO HOSPITALAR-FHB-DISTRITO FEDERAL | Trimestral | PE | 44060 | 0.43 | 18945.8
Medida: Unidade
| (ID 14181)TUBO EPPENDORF 2 ML - Características do material: tubo para microcentrifigação, com capacidade de 2 ml, em polipropileno, cor transparente, com tampa lisa, tipo flat (superfície chata), autoclavável a 121 °C e resistente a centrifugação de até 14.000 RPM. | (MATERIAL DE CONSUMO) - AQUISIÇÃO DE INSUMOS E MATERIAL MÉDICO HOSPITALAR-FHB-DISTRITO FEDERAL | Trimestral | PE | 1500 | 0.08 | 120
Medida: Unidade
| (ID 14193)KIT DE AFÉRESE PARA COLETA DE CONCENTRADOS DE PLAQUETAS: Compatível para coleta de plaquetas, de doador único, em sistema fechado, utilizando acesso venoso único. Que permitam o estoque do concentrado de plaquetas por no mínimo 05 (cinco) dias. O sistema deve promover processo de leucorredução do concentrado de plaquetas, garantindo uma contagem residual final menor que 5x106 de leucócitos/unidade, de acordo com a Portaria de Consolidação nº 5 e 28 de setembro de 2017. Serem compostos de vias de aspiração, centrifugação e devolução do sangue do doador, em acesso venoso único, estéreis e descartáveis, em quantidade necessária e suficiente para a realização completa da coleta; Serem acompanhados de solução anticoagulante em volume necessário e suficiente para a realização de um procedimento completo, estéril e descartável; As soluções de anticoagulante necessárias para os procedimentos de coleta e armazenamento devem possuir registro na Agência Nacional de Vigilância Sanitária-ANVISA/ Ministério da Saúde. Agulhas de venopunção para a realização de procedimentos, estéreis e descartáveis; Conter duas bolsas plásticas destinadas ao armazenamento do concentrado de plaquetas obtido. Devem ser estéreis, apirogênicas, descartáveis e devem permitir o estoque do concentrado de plaquetas obtido por pelo menos 05 (cinco) dias, em condições ideais. O sistema deve promover processo integrado de leucorredução do concentrado de plaquetas; O volume sanguíneo extracorpóreo total do kit deve ser de no máximo 15% da volemia do doador, de acordo com a legislação vigente. Os kits devem ser registrados na Agência Nacional de Vigilância Sanitária – ANVISA/Ministério da Saúde. | (MATERIAL DE CONSUMO) - CICLO DO DOADOR, PROCESSAMENTO, CONTROLE E DISTRIBUIÇÃO DO SANGUE-FHB-DISTRITO FEDERAL | Trimestral | PE | 1140 | 649 | 739860
Medida: Unidade
| (ID 14151)PONTEIRA 1000 µL SEM FILTRO - ponteira para micropipeta, sem filtro, em polipropileno, com capacidade de 1000 µL, não estéril. | (MATERIAL DE CONSUMO) - AQUISIÇÃO DE INSUMOS E MATERIAL MÉDICO HOSPITALAR-FHB-DISTRITO FEDERAL | Semestral | PE | 5600 | 0.06 | 336
Medida: Unidade
| (ID 14170)TUBO COLETA CITRATO DE SÓDIO – tubo para coleta de sangue à vácuo, com citrato de sódio a 3,2% (proporção 1:10 em relação à amostra), confeccionado em plástico P.E.T., transparente, incolor, estéril, medindo 13 x 75 mm, com capacidade mínima de aspiração de 3,5 mL, interior não siliconizado, com rolha siliconizada de borracha convencional e tampa plástica protetora na cor azul, contendo identificação de lote, data de fabricação, data de validade, ti pode aditivo, volume de aspiração e tarja indicativa do nível máximo de amostra. | (MATERIAL DE CONSUMO) - AQUISIÇÃO DE INSUMOS E MATERIAL MÉDICO HOSPITALAR-FHB-DISTRITO FEDERAL | Semestral | PE | 2160 | 0.44 | 950.4
Medida: Unidade
| (ID 14245)MICROCUVETAS DESCARTÁVEIS, sem ingredientes aditivos, fabricadas em plástico (poliestireno) para coleta de amostra de sangue capilar, venoso ou periférico, para realização de leitura de hemoglobina que dispensam o uso de reagentes. | (MATERIAL DE CONSUMO) - CICLO DO DOADOR, PROCESSAMENTO, CONTROLE E DISTRIBUIÇÃO DO SANGUE-FHB-DISTRITO FEDERAL | Trimestral | PE | 69600 | 2.6 | 180960
Medida: Unidade
| (ID 14073)TUBO CRIOGÊNICO - Polipropileno atóxico, não mutagênico, não pirogênico, com tampa de rosca, espaço para identificação, resistente à temperatura até -196°C, estéril, descartável. Tamanho/Capacidade:2 ml | (MATERIAL DE CONSUMO) - AQUISIÇÃO DE INSUMOS E MATERIAL MÉDICO HOSPITALAR-FHB-DISTRITO FEDERAL | Trimestral | PE | 600 | 0.81 | 486
Medida: Unidade
| (ID 14191)TUBO DE HEMÓLISE 12 X 75 mm - Tubo de vidro borosilicato, tamanho 12 mm x 75 mm, transparente, sem tampa. | (MATERIAL DE CONSUMO) - AQUISIÇÃO DE INSUMOS E MATERIAL MÉDICO HOSPITALAR-FHB-DISTRITO FEDERAL | Trimestral | PE | 123400 | 0.03 | 3702
Medida: Unidade
| (ID 14100)PONTEIRA 100 µL COM FILTRO - ponteira para micropipeta, com filtro, com ponta curta, em polipropileno, com capacidade de 100 µl, não estéril, livre de DNAse, RNAse e pirogênios. | (MATERIAL DE CONSUMO) - AQUISIÇÃO DE INSUMOS E MATERIAL MÉDICO HOSPITALAR-FHB-DISTRITO FEDERAL | Trimestral | PE | 5600 | 0.32 | 1792
Medida: Unidade
| (ID 14203)TUBO EPPENDORF em polipropileno, transparente, não estéril, com tampa lisa, tipo flat (superfície chata), com capacidade de 1,5 mL, autoclavável a 121 °C, resistente a centrifugação de até 14.000 RPM. | (MATERIAL DE CONSUMO) - AQUISIÇÃO DE INSUMOS E MATERIAL MÉDICO HOSPITALAR-FHB-DISTRITO FEDERAL | Trimestral | PE | 62680 | 0.1 | 6268
Medida: Unidade
| (ID 14184)TUBO FALCON 15 mL em polipropileno, transparente, com tampa rosqueável e superfície de marcação de parede, graduado, com fundo cônico, autoclavável e tratado para centrífuga, com capacidade de 15 mL. | (MATERIAL DE CONSUMO) - AQUISIÇÃO DE INSUMOS E MATERIAL MÉDICO HOSPITALAR-FHB-DISTRITO FEDERAL | Trimestral | PE | 1280 | 0.82 | 1049.6
Medida: Unidade
| (ID 14206)PIPETA PASTEUR de 3 mL em polietileno, graduação de 0,5 mL, com ponta fina, comprimento mínimo de 150 mm, transparente e não estéril. | (MATERIAL DE CONSUMO) - AQUISIÇÃO DE INSUMOS E MATERIAL MÉDICO HOSPITALAR-FHB-DISTRITO FEDERAL | Trimestral | PE | 7330 | 0.09 | 659.7
Medida: Unidade
| (ID 14349)Conexão estéril (cartuchos, lâminas ou refil) para bolsas confeccionadas em PVC atóxico para armazenamento de hemocomponentes. | (MATERIAL DE CONSUMO) - GESTÃO DA HEMORREDE-FHB-DISTRITO FEDERAL | Trimestral | PE | 20500 | 47.36 | 970880
Medida: Unidade
| (ID 16086)Placas de qPCR - Microplacas ópticas em polipropileno para reações de genotipagem eritrocitária por qPCR, com 96 poços de 0,2 mL | (MATERIAL DE CONSUMO) - ANÁLISES LABORATORIAIS PARA O CICLO DO SANGUE-FHB-DISTRITO FEDERAL | Anual | PE | 10 | 430.36 | 4303.6
Medida: Caixa
| (ID 16019)Fluido de revestimento não iônico, não fluorescente e sem azida para uso nos citômetros de fluxo DxFLEX da Beckman Coulter. Frasco com 10 litros. (Fluido de revestimento DxFLEX). | (MATERIAL DE CONSUMO) - SUPORTE AOS TRANSPLANTES E À ATENÇÃO HEMATOLÓGICA-FHB-DISTRITO FEDERAL | Semestral | PE | 24 | 273.1 | 6554.4
Medida: Frasco
| (ID 16030)PAPEL PARA CONTADOR DIFERENCIAL DE CÉLULAS (ABX) - Papel termosensivel ou térmico utilizado para o equipamento Contador Diferencial de Células, modelo ES60, Marca Horiba ABX. | (MATERIAL DE CONSUMO - 3.3.90.30) - MANUTENÇÃO DE SERVIÇOS ADMINISTRATIVOS GERAIS-AÇÃO EXECUTADA PELA FUNDAÇÃO HEMOCENTRO DE BRASÍLIA | Anual | PE | 15 | 5.88 | 88.2
Medida: Rolo
| (ID 15812)SWAB PLÁSTICO ESTÉRIL: Swab com haste de plástico e ponta de algodão (ou material próprio para absorção de amostras da mucosa bucal), seco, estéril, embalado individualmente, para coleta de material biológico. | (MATERIAL DE CONSUMO) - AQUISIÇÃO DE INSUMOS E MATERIAL MÉDICO HOSPITALAR-FHB-DISTRITO FEDERAL | Anual | PE | 300 | 69 | 20700
Medida: Pacote
| (ID 15093)LÂMINA de vidro com extremidade fosca para microscopia - 26x76mm. Caixa com 50 unidades. | (MATERIAL DE CONSUMO) - AQUISIÇÃO DE INSUMOS E MATERIAL MÉDICO HOSPITALAR-FHB-DISTRITO FEDERAL | Anual | PE | 300 | 48 | 14400
Medida: Caixa
| (ID 16083)ENSAIOS para genotipagem eritrocitária - Ensaios TaqMan™ SNP para genotipagem eritrocitária em humanos, com primers e sondas marcadas com fluoróforos FAM e VIC | (MATERIAL DE CONSUMO) - ANÁLISES LABORATORIAIS PARA O CICLO DO SANGUE-FHB-DISTRITO FEDERAL | Anual | PE | 18 | 1998.18 | 35967.24
Medida: Unidade
| (ID 16017)FLUOROESFERAS CytoFLEX Daily QC - Suspensão de microesferas fluorescentes que podem ser utilizadas na verificação diária do alinhamento óptico e do sistema de fluidos do citômetro de fluxo DxFLEX. Frasco com 2 mililitros. (CYTOFLEX DAILY QC FLUOROSPHERES). | (MATERIAL DE CONSUMO) - SUPORTE AOS TRANSPLANTES E À ATENÇÃO HEMATOLÓGICA-FHB-DISTRITO FEDERAL | Semestral | PE | 2 | 3349 | 6698
Medida: Frasco
| (ID 16087)SELOS ópticos para qPCR - Filmes ópticos adesivos para selagem de placas para qPCR de 96 poços | (MATERIAL DE CONSUMO) - ANÁLISES LABORATORIAIS PARA O CICLO DO SANGUE-FHB-DISTRITO FEDERAL | Anual | PE | 1 | 1659.96 | 1659.96
Medida: Caixa
| (ID 16084)Solução Master Mix para genotipagem eritrocitária - Solução Master Mix TAQPATH PROAMP com ROX, para ensaios de genotipagem eritrocitária por qPCR | (MATERIAL DE CONSUMO) - ANÁLISES LABORATORIAIS PARA O CICLO DO SANGUE-FHB-DISTRITO FEDERAL | Semestral | PE | 2 | 8196.2 | 16392.4
Medida: Conjunto
| (ID 16134)TRIPSINA 1g - Enzima de restrição tripsina para uso em teste imuno-hematologico | (MATERIAL DE CONSUMO) - ANÁLISES LABORATORIAIS PARA O CICLO DO SANGUE-FHB-DISTRITO FEDERAL | Anual | PE | 1 | 1200 | 1200
Medida: Frasco
| (ID 16138)INICIADORES (PRIMERS) para técnica de PCR (Reação em Cadeia da Polimerase) convencional (25nmol) | (MATERIAL DE CONSUMO) - ANÁLISES LABORATORIAIS PARA O CICLO DO SANGUE-FHB-DISTRITO FEDERAL | Anual | PE | 40 | 58.04 | 2321.6
Medida: Unidade
| (ID 15997)ADAPTADOR PLÁSTICO PARA TRANSFERÊNCIA E RETIRADA DE AMOSTRA DE SANGUE - Dispositivo plástico composto por 2 extremidades: uma ponta em bisel e outra extremidade tipo conexão fêmea luer lock, valvulada com vedação composta por um septo e diafragma, evitando a penetração de microorganismos e vazamentos. A conexão luer lock permite que pontas de seringas com sistema de rosca luer lock sejam acopladas a esse dispositivo. A ponta tipo bisel permite ser adaptada em portas de bolsas plásticas, propiciando a transferência de flúidos para dentro da bolsa ou a coleta de amostras de dentro da bolsa através de uma seringa com conexão luer lock. Resistente ao contato com o dimetilsulfóxido (DMSO); sem presença de látex; uso sem necessidade de agulha (needle-free); estéril; atóxico e apirogênico. | (MATERIAL DE CONSUMO) - ANÁLISES LABORATORIAIS PARA O CICLO DO SANGUE-FHB-DISTRITO FEDERAL | Anual | PE | 300 | 1.99 | 597
Medida: Unidade
| (ID 16809)Marcador molecular (Ladder - 100pb) (50 ug) para testes de genotipagem. Frasco Plástico 1mL. | (MATERIAL DE CONSUMO) - ANÁLISES LABORATORIAIS PARA O CICLO DO SANGUE-FHB-DISTRITO FEDERAL | Semestral | PE | 2 | 527.63 | 1055.26
Medida: Frasco
-Material Odontológico
| Item: | Programa de Trabalho: | Periodo: | Modalidade: | Qtde prevista: | Valor unit. estimado: | Valor total estimado:
| (ID 16079)RESINA COMPOSTA - fotopolimerizável, radiopaca, para dentes anteriores e posteriores, com todas as partículas na escala micro hibrida, matriz orgânica de Bis-GMA, UDMA, TEGDMA, PEGDMA e Bis-EMA e partículas inorgânicas de Zircônia/Sílica. Cor Esmalte B1. Seringa com 4 gramas. (Tipo Carisma ou equivalente técnico). | (MATERIAL DE CONSUMO) - MANUTENÇÃO DE SERVIÇOS ADMINISTRATIVOS GERAIS-FHB-DISTRITO FEDERAL | Anual | PE | 6 | 104 | 624
Medida: Seringa
| (ID 16077)RESINA COMPOSTA - fotopolimerizável, radiopaca, para dentes anteriores e posteriores, com todas as partículas na escala micro hibrida, matriz orgânica de Bis-GMA, UDMA, TEGDMA, PEGDMA e Bis-EMA e partículas inorgânicas de Zircônia/Sílica. Cor Esmalte A2E. Seringa com 4 gramas. (Tipo Carisma ou equivalente técnico). | (MATERIAL DE CONSUMO) - MANUTENÇÃO DE SERVIÇOS ADMINISTRATIVOS GERAIS-FHB-DISTRITO FEDERAL | Anual | PE | 6 | 168.58 | 1011.48
Medida: Seringa
| (ID 16078)RESINA COMPOSTA - fotopolimerizável, radiopaca, para dentes anteriores e posteriores, com todas as partículas na escala micro hibrida, matriz orgânica de Bis-GMA, UDMA, TEGDMA, PEGDMA e Bis-EMA e partículas inorgânicas de Zircônia/Sílica. Cor Esmalte A3E. Seringa com 4 gramas. (Tipo Carisma ou equivalente técnico). | (MATERIAL DE CONSUMO) - MANUTENÇÃO DE SERVIÇOS ADMINISTRATIVOS GERAIS-FHB-DISTRITO FEDERAL | Anual | PE | 4 | 133.27 | 533.08
Medida: Seringa
| (ID 16074)HIDRÓXIDO de cálcio uso odontológico. Cimento. kit com 1 Tubo de Pasta Base 13g, 1 Tubo de Pasta Catalisadora 11g e 1 Bloco de Mistura (Tipo Hydro C ou equivalente técnico). | (MATERIAL DE CONSUMO) - MANUTENÇÃO DE SERVIÇOS ADMINISTRATIVOS GERAIS-FHB-DISTRITO FEDERAL | Anual | PE | 4 | 59.6 | 238.4
Medida: Kit
| (ID 16080)RESINA COMPOSTA - fluida Bis-GMA, TEGDMA, Bis-EMA, polímero dimetacrilato. Carga de nanopartículas de sílica não-aglomeradas, nanopartículas de zircônia não-aglomeradas, nanoaglomerados de zircônia/sílica. Radiopaca. kit com seringa de 2g e 20 pontas aplicadoras. Cor A3. | (MATERIAL DE CONSUMO) - MANUTENÇÃO DE SERVIÇOS ADMINISTRATIVOS GERAIS-FHB-DISTRITO FEDERAL | Anual | PE | 4 | 118.02 | 472.08
Medida: Kit
| (ID 16076)RESINA composta - fotopolimerizável, radiopaca, para dentes anteriores e posteriores, com todas as partículas na escala micro hibrida, matriz orgânica de Bis-GMA, UDMA, TEGDMA, PEGDMA e Bis-EMA e partículas inorgânicas de Zircônia/Sílica. Cor Esmalte A1E. Seringa com 4 gramas. (Tipo Carisma ou equivalente técnico). | (MATERIAL DE CONSUMO) - MANUTENÇÃO DE SERVIÇOS ADMINISTRATIVOS GERAIS-FHB-DISTRITO FEDERAL | Anual | PE | 6 | 147.11 | 882.66
Medida: Seringa
| (ID 16081)RESINA COMPOSTA - Resina fluida Bis-GMA, TEGDMA, Bis-EMA, polímero dimetacrilato. Carga de nanopartículas de sílica não-aglomeradas, nanopartículas de zircônia não-aglomeradas, nanoaglomerados de zircônia/sílica. Radiopaca. kit com seringa de 2g e 20 pontas aplicadoras. Cor A2. | (MATERIAL DE CONSUMO) - MANUTENÇÃO DE SERVIÇOS ADMINISTRATIVOS GERAIS-FHB-DISTRITO FEDERAL | Anual | PE | 4 | 205.01 | 820.04
Medida: Kit
-Material para Áudio, Vídeo e Foto
| Item: | Programa de Trabalho: | Periodo: | Modalidade: | Qtde prevista: | Valor unit. estimado: | Valor total estimado:
| (ID 16033)FONE PARA CELULAR. Descrição: Tipo: fone de ouvido estéreo com tf / fm; Orador: 10mm; Sensibilidade: 98dB 3B; Impedância: 16; Resposta de frequência: 20hz-20khz; Potência classificada: 20mw; Capacidade de energia: 35mw; Cor: preto, prata, azul; Comprimento: 1,2m; Interface: 3,5 mm. - Deve ser da mesma marca do celular smartphone adquirido e ter entrada compatível. | (MATERIAL DE CONSUMO - 3.3.90.30) - MANUTENÇÃO DE SERVIÇOS ADMINISTRATIVOS GERAIS-AÇÃO EXECUTADA PELA FUNDAÇÃO HEMOCENTRO DE BRASÍLIA | Anual | PE | 1 | 199 | 199
Medida: Unidade
| (ID 16025)CARTÃO DE MEMÓRIA, Descrição: cartão de memória Flash: SDXC; deve gravar em 4k; hardware: USB; classe 10 de segurança; capacidade de armazenamento da memória: mínimo 64 GB cada; velocidade de leitura de até 48 MB/seg – velocidade de gravação mínima de 170 MB/S, adequado para câmeras DSLR e filmadoras Full HD, Suporte mínimo SDXC Classe 10 e UHS-1 e que grave especificamente em 4k. | (MATERIAL DE CONSUMO - 3.3.90.30) - MANUTENÇÃO DE SERVIÇOS ADMINISTRATIVOS GERAIS-AÇÃO EXECUTADA PELA FUNDAÇÃO HEMOCENTRO DE BRASÍLIA | Anual | PE | 2 | 110 | 220
Medida: Unidade
| (ID 16022)KIT VLOG (ou kit de vídeo para smartponhe com tripé, LED e microfone), Descrição: Kit de produção de vídeo para smartphone. Microfone direcional (ou shotgun) com redução de ruído, com espuma protetora - necessário ter entrada compatível com o celular que for adquirido ou adquirir um adaptador, conforme descrito abaixo. Luz LED de 6500 K: peças de lâmpada com temperatura de cor de 6500 K. Grampo universal para telefone. Alça de tripé de uso duplo: Projetado com placa dobrável, o tripé é duplamente aplicável para aderência à mão e ajuste de mesa. Com plugue TRRS universal. É preciso ser mini-tripé adaptável para mesa e para mão. Sapata (suporte) não deve ser de metal, mas sim de plástico grosso e firme. | (EQUIPAMENTOS E MATERIAL PERMANENTE) - MANUTENÇÃO DE SERVIÇOS ADMINISTRATIVOS GERAIS-FHB-DISTRITO FEDERAL | Anual | PE | 1 | 156 | 156
Medida: Kit
| (ID 16021)ESTABILIZADOR PARA CÂMERA E CELULAR, Descrição: estabilizador Gimbal mínimo 3 Eixos Para Smartphone/Câmera Mirrorless. | (EQUIPAMENTOS E MATERIAL PERMANENTE) - MANUTENÇÃO DE SERVIÇOS ADMINISTRATIVOS GERAIS-FHB-DISTRITO FEDERAL | Anual | PE | 1 | 3000 | 3000
Medida: Unidade
-Material para Divulgação
| Item: | Programa de Trabalho: | Periodo: | Modalidade: | Qtde prevista: | Valor unit. estimado: | Valor total estimado:
| (ID 14226)CANECA DE PLÁSTICO - Caneca de plástico, 100% polipropileno, totalmente lisa com alça inteira. Com alta resistência a impactos, máquina de lavar louças e temperaturas altas, fabricada com material atóxico ao entrar em contato com os alimentos sem transferir odor e gosto. Na cor branca, cilíndrica e 400ml de volume, com a logomarca da Fundação Hemocentro de Brasília (5cm x 5cm) perfeitamente centralizada e a frase “Doe Sangue. Salve vidas.” escrita no rodapé da caneca. | (MATERIAL DE CONSUMO) - CICLO DO DOADOR, PROCESSAMENTO, CONTROLE E DISTRIBUIÇÃO DO SANGUE-FHB-DISTRITO FEDERAL | Mensal | PE | 8000 | 8.99 | 71920
Medida: Unidade
| (ID 14228)CANETA: De material plástico, na cor branca, com clipe. Ponteira, acionador e detalhes cromados. Personalizada em serigrafia com o site, a logomarca da Fundação Hemocentro de Brasília e o número de telefone do Call Center. | (MATERIAL DE CONSUMO) - CICLO DO DOADOR, PROCESSAMENTO, CONTROLE E DISTRIBUIÇÃO DO SANGUE-FHB-DISTRITO FEDERAL | Mensal | PE | 5000 | 4.37 | 21850
Medida: Unidade
| (ID 14227)SQUEEZE: Garrafa de polipropileno transparente, altura entre 18cm e 20cm, com tampa em polietileno e válvula em PVC atóxico, ambas na cor vermelha; volume de 500 ml, impressão personalizada a laser com o site, o número do call center e a logomarca da Fundação Hemocentro de Brasília, medindo 6cm x 6cm, na parte da frente e a frase “Doe Sangue. Salve Vidas.” na parte de trás. | (EQUIPAMENTOS E MATERIAL PERMANENTE) - CICLO DO DOADOR, PROCESSAMENTO, CONTROLE E DISTRIBUIÇÃO DO SANGUE-FHB-DISTRITO FEDERAL | Mensal | PE | 10000 | 20.16 | 201600
Medida: Unidade
| (ID 14236)SACOLA ECOLÓGICA: Sacola, material algodão cru, comprimento 35cm, largura 30cm, características adicionais personalizada, silk-screen, costurada, com alça. Em um dos lados, abaixo da logo, a frase "Doe sangue. Salve vidas". No outro lado, o site "www.hemocentro.df.gov.br" | (EQUIPAMENTOS E MATERIAL PERMANENTE) - CICLO DO DOADOR, PROCESSAMENTO, CONTROLE E DISTRIBUIÇÃO DO SANGUE-FHB-DISTRITO FEDERAL | Mensal | PE | 6000 | 4.66 | 27960
Medida: Unidade
| (ID 14235)CAMISETA: Com tecido composto por 67% de poliéster e 33% de viscose (malha fria) na cor branca. Na frente da camiseta, a arte deverá ser colocada de forma centralizada na camiseta, com distância de 10cm da gola e de no mínimo 10cm de distância de cada lateral da camiseta Nas costas, deverá conter a logomarca do Hemocentro com distância de 10cm da gola e distante 10cm de cada lado das laterais (no comprimento); abaixo da logo, devem constar o site e o contato da central telefônica, conforme modelo abaixo: “www.hemocentro.df.gov.br Agendamento e informações pelo telefone: 160, opção 2” As camisetas deverão ser confeccionadas nos tamanhos P, M, G e GG. (ampla concorrência) | (EQUIPAMENTOS E MATERIAL PERMANENTE) - CICLO DO DOADOR, PROCESSAMENTO, CONTROLE E DISTRIBUIÇÃO DO SANGUE-FHB-DISTRITO FEDERAL | Mensal | PE | 4500 | 4.53 | 20385
Medida: Unidade
| (ID 14344)CALENDÁRIO - Calendário com imã. Cores 4x0 (colorido). Corte reto com calendário de 12 folhas. Tamanho 9x5cm | (MATERIAL DE CONSUMO) - CICLO DO DOADOR, PROCESSAMENTO, CONTROLE E DISTRIBUIÇÃO DO SANGUE-FHB-DISTRITO FEDERAL | Mensal | PE | 5500 | 1.28 | 7040
Medida: Unidade
| (ID 14232)PLACAS DE HOMENAGEM: Placa de homenagem em acrílico 10mm, na cor preta, med. 15cmx12cm, gravação a laser, com logotipo vinil resinado, acondicionado em estojo veludine na cor preta. | (MATERIAL DE CONSUMO) - CICLO DO DOADOR, PROCESSAMENTO, CONTROLE E DISTRIBUIÇÃO DO SANGUE-FHB-DISTRITO FEDERAL | Mensal | PE | 30 | 95.88 | 2876.4
Medida: Unidade
-Material para Manutenção de Bens Imóveis/Instalações
| Item: | Programa de Trabalho: | Periodo: | Modalidade: | Qtde prevista: | Valor unit. estimado: | Valor total estimado:
| (ID 11041)Tinta a base de látex, composição: pva, acrílica, cor: a escolher, acabamento: fosco, aplicação: alvenaria, interiores e exteriores, unidade de fornecimento: lata de 18 litros. | (MATERIAL DE CONSUMO - 3.3.90.30) - MANUTENÇÃO DE SERVIÇOS ADMINISTRATIVOS GERAIS-AÇÃO EXECUTADA PELA FUNDAÇÃO HEMOCENTRO DE BRASÍLIA | Anual | PE | 10 | 69.8 | 698
Medida: Lata
| (ID 10763)Madeirite, material: madeirite com cola resinada fenólica, comprimento: 2,20 m, largura: 1,10 m, espessura: 0,010 m, características adicionais: tipo extra, 1ª qualidade | (MATERIAL DE CONSUMO - 3.3.90.30) - MANUTENÇÃO DE SERVIÇOS ADMINISTRATIVOS GERAIS-AÇÃO EXECUTADA PELA FUNDAÇÃO HEMOCENTRO DE BRASÍLIA | Anual | PE | 5 | 475.2 | 2376
Medida: Folha
| (ID 14025)ABRAÇADEIRA - em nylon, na cor branca translúcida, com no mínimo 12 cm de comprimento por aproximadamente 3 mm de largura, resistente às temperaturas de -40°C a 60°C, facilmente ajustável, sem a necessidade de ferramentas. | (MATERIAL DE CONSUMO) - AQUISIÇÃO DE INSUMOS E MATERIAL MÉDICO HOSPITALAR-FHB-DISTRITO FEDERAL | Semestral | PE | 45000 | 0.1 | 4500
Medida: Unidade
| (ID 13696)ADESIVO DE SILICONE, Descrição: para vedação, em pasta, incolor, com bico aplicador, Unidade de Fornecimento: tubo com 300ml. | (EQUIPAMENTOS E MATERIAL PERMANENTE - 4.4.90.52) - MANUTENÇÃO DE SERVIÇOS ADMINISTRATIVOS GERAIS-AÇÃO EXECUTADA PELA FUNDAÇÃO HEMOCENTRO DE BRASÍLIA | Anual | PE | 8 | 40 | 320
Medida: Tubo
| (ID 10848)Engate lavatório, material: pvc flexível, bitola: 1/2 pol, comprimento: 50 cm | (EQUIPAMENTOS E MATERIAL PERMANENTE - 4.4.90.52) - MANUTENÇÃO DE SERVIÇOS ADMINISTRATIVOS GERAIS-AÇÃO EXECUTADA PELA FUNDAÇÃO HEMOCENTRO DE BRASÍLIA | Anual | PE | 20 | 10 | 200
Medida: Unidade
| (ID 10651)Dobradiça, material: ferro, acabamento: polido, tratamento superficial: cromado, comprimento: 3 pol, largura: 1 pol, características adicionais: com parafusos | (EQUIPAMENTOS E MATERIAL PERMANENTE - 4.4.90.52) - MANUTENÇÃO DE SERVIÇOS ADMINISTRATIVOS GERAIS-AÇÃO EXECUTADA PELA FUNDAÇÃO HEMOCENTRO DE BRASÍLIA | Anual | PE | 12 | 10 | 120
Medida: Unidade
| (ID 11051)Cola super adesiva, tipo: instantânea, cor: incolor, características adicionais: secagem rápida, com aplicador, unidade de fornecimento: bisnaga de 20 gramas. | (MATERIAL DE CONSUMO - 3.3.90.30) - MANUTENÇÃO DE SERVIÇOS ADMINISTRATIVOS GERAIS-AÇÃO EXECUTADA PELA FUNDAÇÃO HEMOCENTRO DE BRASÍLIA | Anual | PE | 5 | 4.15 | 20.75
Medida: Bisnaga
| (ID 10693)Disco lixadeira, referência grão: nº 80, material: óxido de alumínio, dimensões: 4.1/2 pol | (EQUIPAMENTOS E MATERIAL PERMANENTE - 4.4.90.52) - MANUTENÇÃO DE SERVIÇOS ADMINISTRATIVOS GERAIS-AÇÃO EXECUTADA PELA FUNDAÇÃO HEMOCENTRO DE BRASÍLIA | Anual | PE | 8 | 5 | 40
Medida: Unidade
| (ID 15623)DISCO DE LIXADEIRA, Descrição: grão nº 50, em óxido de alumínio, medindo 4.1/2 polegadas, costado em fibra de vidro de alta resistência. | (EQUIPAMENTOS E MATERIAL PERMANENTE - 4.4.90.52) - MANUTENÇÃO DE SERVIÇOS ADMINISTRATIVOS GERAIS-AÇÃO EXECUTADA PELA FUNDAÇÃO HEMOCENTRO DE BRASÍLIA | Anual | PE | 8 | 4 | 32
Medida: Unidade
| (ID 13415)MOLA aérea para porta. Demais especificações conforme termo de referência | (MATERIAL DE CONSUMO - 3.3.90.30) - MANUTENÇÃO DE SERVIÇOS ADMINISTRATIVOS GERAIS-AÇÃO EXECUTADA PELA FUNDAÇÃO HEMOCENTRO DE BRASÍLIA | Anual | PE | 6 | 389.94 | 2339.64
Medida: Unidade
| (ID 12641)DILUENTE, Descrição: a base de mistura balanceada de álcoois, ésteres, teor mínimo de 8% de cetonas, glicoésteres e hidrocarbonetos, solvente para lacas, tintas sintéticas ,seladoras e vernizes, isento de benzeno e solventes clorados, tipo thinner industrial, Unidade de Fornecimento: galão com 900 ml. | (EQUIPAMENTOS E MATERIAL PERMANENTE - 4.4.90.52) - MANUTENÇÃO DE SERVIÇOS ADMINISTRATIVOS GERAIS-AÇÃO EXECUTADA PELA FUNDAÇÃO HEMOCENTRO DE BRASÍLIA | Anual | PE | 5 | 30 | 150
Medida: Galão
| (ID 11016)Fita veda rosca, material: teflon, comprimento: 50 m, largura: 18 mm, unidade de fornecimento: rolo de 50 metros | (EQUIPAMENTOS E MATERIAL PERMANENTE - 4.4.90.52) - MANUTENÇÃO DE SERVIÇOS ADMINISTRATIVOS GERAIS-AÇÃO EXECUTADA PELA FUNDAÇÃO HEMOCENTRO DE BRASÍLIA | Anual | PE | 20 | 20 | 400
Medida: Rolo
| (ID 15637)SIFÃO, Descrição: em plásticos de engenharia e elastômeros, tipo flexível, sanfonado, acabamento cromado, diâmetros de saída dn38 x dn40 x dn48 x dn50, com no mínimo 300mm de comprimento, Características Adicionais: demais especificações conforme Termo de Referência. | (EQUIPAMENTOS E MATERIAL PERMANENTE - 4.4.90.52) - MANUTENÇÃO DE SERVIÇOS ADMINISTRATIVOS GERAIS-AÇÃO EXECUTADA PELA FUNDAÇÃO HEMOCENTRO DE BRASÍLIA | Anual | PE | 20 | 7 | 140
Medida: Unidade
| (ID 10902)Torneira jardim, material: metal, comprimento: curta, bitola: 1/2 pol | (EQUIPAMENTOS E MATERIAL PERMANENTE - 4.4.90.52) - MANUTENÇÃO DE SERVIÇOS ADMINISTRATIVOS GERAIS-AÇÃO EXECUTADA PELA FUNDAÇÃO HEMOCENTRO DE BRASÍLIA | Anual | PE | 5 | 20 | 100
Medida: Unidade
| (ID 10901)Torneira jardim, material: metal, comprimento: curta, bitola: 3/4 pol | (EQUIPAMENTOS E MATERIAL PERMANENTE - 4.4.90.52) - MANUTENÇÃO DE SERVIÇOS ADMINISTRATIVOS GERAIS-AÇÃO EXECUTADA PELA FUNDAÇÃO HEMOCENTRO DE BRASÍLIA | Anual | PE | 5 | 20 | 100
Medida: Unidade
| (ID 11012)Torneira,, descrição: de mesa, em metal cromado, bitola de 3/4 de polegada, modelo curta. | (EQUIPAMENTOS E MATERIAL PERMANENTE - 4.4.90.52) - MANUTENÇÃO DE SERVIÇOS ADMINISTRATIVOS GERAIS-AÇÃO EXECUTADA PELA FUNDAÇÃO HEMOCENTRO DE BRASÍLIA | Anual | PE | 5 | 25 | 125
Medida: Unidade
| (ID 13418)DISCO DE LIXADEIRA, Descrição: grão nº 150, medindo 4.1/2 polegadas, rotação máxima de 13.300 RPM. | (EQUIPAMENTOS E MATERIAL PERMANENTE - 4.4.90.52) - MANUTENÇÃO DE SERVIÇOS ADMINISTRATIVOS GERAIS-AÇÃO EXECUTADA PELA FUNDAÇÃO HEMOCENTRO DE BRASÍLIA | Anual | PE | 8 | 7 | 56
Medida: Unidade
| (ID 15601)DOBRADIÇA, Descrição: em aço, medindo 3 polegadas. | (MATERIAL DE CONSUMO - 3.3.90.30) - MANUTENÇÃO DE SERVIÇOS ADMINISTRATIVOS GERAIS-AÇÃO EXECUTADA PELA FUNDAÇÃO HEMOCENTRO DE BRASÍLIA | Anual | PE | 5 | 15 | 75
Medida: Unidade
| (ID 12676)DILUENTE, Descrição:a base de hidrocarbonetos de petróleo, solvente para tintas a óleo, esmaltes e vernizes sintéticos, tipo raz, Unidade de Fornecimento: lata com 1 litro. - Unidade lata | (EQUIPAMENTOS E MATERIAL PERMANENTE - 4.4.90.52) - MANUTENÇÃO DE SERVIÇOS ADMINISTRATIVOS GERAIS-AÇÃO EXECUTADA PELA FUNDAÇÃO HEMOCENTRO DE BRASÍLIA | Anual | PE | 5 | 30 | 150
Medida: Lata
| (ID 13412)FECHADURA ELETRÔNICA embutida com acesso biométrico e maçaneta. As fechaduras poderão ser do tipo elétricas, fechadura solenoide ou por eletroímã, contendo leitor biométrico e memória interna de no mínimo 300 posições. Deverão ter software livre, que possibilite registro de entradas e saídas e cadastro unificado em computador gerenciador da solução. | (MATERIAL DE CONSUMO - 3.3.90.30) - MANUTENÇÃO DE SERVIÇOS ADMINISTRATIVOS GERAIS-AÇÃO EXECUTADA PELA FUNDAÇÃO HEMOCENTRO DE BRASÍLIA | Anual | PE | 6 | 3412 | 20472
Medida: Unidade
| (ID 11025)Massa calafetar, composição: base elastômero, cor: cinza, apresentação: em filetes, características adicionais: plasticidade permanente, unidade de fornecimento: pacote de 350 g | (EQUIPAMENTOS E MATERIAL PERMANENTE - 4.4.90.52) - MANUTENÇÃO DE SERVIÇOS ADMINISTRATIVOS GERAIS-AÇÃO EXECUTADA PELA FUNDAÇÃO HEMOCENTRO DE BRASÍLIA | Anual | PE | 5 | 20 | 100
Medida: Pacote
| (ID 15634)KIT UNIVERSAL, Descrição: completo, para caixa de descarga acoplada com acionamento de 2 botões, de descarga completa de 6 litros, compatível com os todos modelos de caixas acopladas com acionamento superior e lateral, Características Adicionais: demais especificações conforme Termo de Referência. | (EQUIPAMENTOS E MATERIAL PERMANENTE - 4.4.90.52) - MANUTENÇÃO DE SERVIÇOS ADMINISTRATIVOS GERAIS-AÇÃO EXECUTADA PELA FUNDAÇÃO HEMOCENTRO DE BRASÍLIA | Anual | PE | 10 | 130 | 1300
Medida: Unidade
| (ID 12776)TORNEIRA PARA LAVATÓRIO, Descrição: em metal cromado, automática, acionamento de pressão, com arejador fixo, bitola de 1/2 polegada. | (EQUIPAMENTOS E MATERIAL PERMANENTE - 4.4.90.52) - MANUTENÇÃO DE SERVIÇOS ADMINISTRATIVOS GERAIS-AÇÃO EXECUTADA PELA FUNDAÇÃO HEMOCENTRO DE BRASÍLIA | Anual | PE | 8 | 70 | 560
Medida: Unidade
| (ID 13438)Sistema de intrusão com sensor de abertura - conjunto de equipamentos que funcionam de maneira integrada para proteger um ambiente, que tenha possibilidade de seu desligamento seja feito por controle remoto ou por algum mecanismo de botoeira instalado internamente | (MATERIAL DE CONSUMO - 3.3.90.30) - MANUTENÇÃO DE SERVIÇOS ADMINISTRATIVOS GERAIS-AÇÃO EXECUTADA PELA FUNDAÇÃO HEMOCENTRO DE BRASÍLIA | Anual | PE | 1 | 1414.71 | 1414.71
Medida: Unidade
| (ID 13419)DISCO DE LIXADEIRA, Descrição: grão nº 120, medindo 4.1/2 polegadas, rotação máxima de 13.300 RPM. | (EQUIPAMENTOS E MATERIAL PERMANENTE - 4.4.90.52) - MANUTENÇÃO DE SERVIÇOS ADMINISTRATIVOS GERAIS-AÇÃO EXECUTADA PELA FUNDAÇÃO HEMOCENTRO DE BRASÍLIA | Anual | PE | 8 | 6 | 48
Medida: Unidade
| (ID 11052)Cola super adesiva, tipo: adesivo bicomponente à base de resina epóxi, unidade de fornecimento: bisnaga de 23 a 25 gramas. | (EQUIPAMENTOS E MATERIAL PERMANENTE - 4.4.90.52) - MANUTENÇÃO DE SERVIÇOS ADMINISTRATIVOS GERAIS-AÇÃO EXECUTADA PELA FUNDAÇÃO HEMOCENTRO DE BRASÍLIA | Anual | PE | 4 | 25 | 100
Medida: Unidade
| (ID 10828)Vedante torneira, material: borracha, diâmetro: 1/2 pol | (EQUIPAMENTOS E MATERIAL PERMANENTE - 4.4.90.52) - MANUTENÇÃO DE SERVIÇOS ADMINISTRATIVOS GERAIS-AÇÃO EXECUTADA PELA FUNDAÇÃO HEMOCENTRO DE BRASÍLIA | Anual | PE | 5 | 7 | 35
Medida: Unidade
| (ID 15603)FERROLHO, Descrição: ferrolho chato, zincado, medindo 3.1/2 polegadas. | (MATERIAL DE CONSUMO - 3.3.90.30) - MANUTENÇÃO DE SERVIÇOS ADMINISTRATIVOS GERAIS-AÇÃO EXECUTADA PELA FUNDAÇÃO HEMOCENTRO DE BRASÍLIA | Anual | PE | 5 | 15 | 75
Medida: Unidade
-Material para Manutenção de Bens Móveis
| Item: | Programa de Trabalho: | Periodo: | Modalidade: | Qtde prevista: | Valor unit. estimado: | Valor total estimado:
| (ID 12972)REVESTIMENTO DE CAÇAPA de centrífugas de solo refrigerada de bolsa de sangue | (EQUIPAMENTOS E MATERIAL PERMANENTE) - CICLO DO DOADOR, PROCESSAMENTO, CONTROLE E DISTRIBUIÇÃO DO SANGUE-FHB-DISTRITO FEDERAL | Anual | PE | 12 | 1725 | 20700
Medida: Unidade
| (ID 13735)Peças para manutenção para o equipamento Irradiador Gammacell. Características Adicionais: demais especificações conforme Termo de Referência | (MATERIAL DE CONSUMO) - MANUTENÇÃO DE SERVIÇOS ADMINISTRATIVOS GERAIS-FHB-DISTRITO FEDERAL | Semestral | PE | 1 | 81265.29 | 81265.29
Medida: Unidade
| (ID 13955)PEÇAS, Descrição: para manutenção de equipamentos laboratoriais SEPAX e COOLMIX. Características Adicionais: demais especificações conforme Termo de Referência | (MATERIAL DE CONSUMO) - MANUTENÇÃO DE SERVIÇOS ADMINISTRATIVOS GERAIS-FHB-DISTRITO FEDERAL | Anual | PE | 1 | 355197.71 | 355197.71
Medida: Unidade
| (ID 13927)PEÇAS PARA MANUTENÇÃO DE EQUIPAMENTO, Descrição: cabine de fluxo laminar. Características Adicionais: demais especificações conforme Termo de Referência | (MATERIAL DE CONSUMO) - MANUTENÇÃO DE SERVIÇOS ADMINISTRATIVOS GERAIS-FHB-DISTRITO FEDERAL | Anual | PE | 1 | 37363.57 | 37363.57
Medida: Unidade
| (ID 14137)Peças para manutenção de centrífugas, agitadores de plaquetas, balanças e esfigmomanômetros. Características Adicionais: demais especificações conforme Termo de Referência | (MATERIAL DE CONSUMO) - MANUTENÇÃO DE SERVIÇOS ADMINISTRATIVOS GERAIS-FHB-DISTRITO FEDERAL | Bimestral | PE | 1 | 7037.1 | 7037.1
Medida: Unidade
| (ID 14142)Peças para manutenção dos equipamentos: Descongeladores de Plasma e Banhos-maria. Características Adicionais: demais especificações conforme Termo de Referência | (MATERIAL DE CONSUMO) - MANUTENÇÃO DE SERVIÇOS ADMINISTRATIVOS GERAIS-FHB-DISTRITO FEDERAL | Anual | PE | 1 | 109560 | 109560
Medida: Unidade
| (ID 14144)Peças para manutenção do equipamento BIOARCHIVE (marca ThermoGenesis). Características Adicionais: demais especificações conforme Termo de Referência | (MATERIAL DE CONSUMO) - MANUTENÇÃO DE SERVIÇOS ADMINISTRATIVOS GERAIS-FHB-DISTRITO FEDERAL | Anual | INEX | 1 | 134327 | 134327
Medida: Unidade
| (ID 14143)Peças para manutenção dos termocicladores. Características Adicionais: demais especificações conforme Termo de Referência | (MATERIAL DE CONSUMO) - MANUTENÇÃO DE SERVIÇOS ADMINISTRATIVOS GERAIS-FHB-DISTRITO FEDERAL | Anual | PE | 1 | 147292.12 | 147292.12
Medida: Unidade
| (ID 11083)Refil para filtro, aplicação: para filtro de água. Em carvão ativado para purificador marca ibbl, modelo fr600, com tripla filtragem. | (MATERIAL DE CONSUMO - 3.3.90.30) - MANUTENÇÃO DE SERVIÇOS ADMINISTRATIVOS GERAIS-AÇÃO EXECUTADA PELA FUNDAÇÃO HEMOCENTRO DE BRASÍLIA | Anual | PE | 22 | 29.17 | 641.74
Medida: Unidade
| (ID 15865)Peças para manutenção do equipamento Espectofotômetro. Características Adicionais: Demais especificações conforme Termo de Referência | (MATERIAL DE CONSUMO) - MANUTENÇÃO DE SERVIÇOS ADMINISTRATIVOS GERAIS-FHB-DISTRITO FEDERAL | Anual | INEX | 1 | 62995.62 | 62995.62
Medida: Unidade
-Material Químico
| Item: | Programa de Trabalho: | Periodo: | Modalidade: | Qtde prevista: | Valor unit. estimado: | Valor total estimado:
| (ID 13048)REAGENTES/REATIVOS para Pesquisa dos antígenos CDE a - Anti-CDE Anti-soros líquidos em frascos para uso em microplacas, liofilizados em microplacas ou em cartões-gel/colunas de aglutinação. | (MATERIAL DE CONSUMO) - ANÁLISES LABORATORIAIS PARA O CICLO DO SANGUE-FHB-DISTRITO FEDERAL | Trimestral | PE | 4000 | 6.7 | 26800
Medida: Unidade
| (ID 13050)REAGENTES/REATIVOS para pesquisa de Anticorpos Irregulares (coombs indireto): a - Suspensão de hemácias em "pool" ou 2 células ou antígenos eritrocitários liofilizados em microplacas, incluindo a presença do antígeno Dia (Diego A), para triagem de anticorpos clinicamente significantes. | (MATERIAL DE CONSUMO) - ANÁLISES LABORATORIAIS PARA O CICLO DO SANGUE-FHB-DISTRITO FEDERAL | Mensal | PE | 30000 | 2.84 | 85200
Medida: Unidade
| (ID 13055)CONJUNTO DE HEMÁCIAS-TESTE na concentração de 2 a 5%, para identificação de anticorpos anti-eritrocitários, pelo método em tubo. Conjunto com 16 a 20 células (frascos), contendo pelo menos um fenótipo Dia (Diego A) positivo. | (MATERIAL DE CONSUMO) - ANÁLISES LABORATORIAIS PARA O CICLO DO SANGUE-FHB-DISTRITO FEDERAL | Mensal | PE | 7 | 2916 | 20412
Medida: Conjunto
| (ID 13047)REAGENTES/REATIVOS para pesquisa do antígeno D-fraco a - 01 ou 02 antissoros que contenham anticorpos anti-D monoclonais da classe IgG ou Blend (IgG + IgM) b - Controle Anti-soros líquidos em frascos para uso em microplacas, liofilizados em microplacas ou em cartões-gel/colunas de aglutinação. | (MATERIAL DE CONSUMO) - ANÁLISES LABORATORIAIS PARA O CICLO DO SANGUE-FHB-DISTRITO FEDERAL | Mensal | PE | 4000 | 6.29 | 25160
Medida: Unidade
| (ID 13045)REAGENTES/REATIVOS para realização de exames de Imuno-hematologia de doador de sangue, para tipagem sanguínea ABO (provas direta e reversa) e RhD: a - Anti-A monoclonal b - Anti-B monoclonal c - Anti-AB (opcional) d - Anti-D monoclonal e - Controle de Rh (D) f - Suspensão de Hemácias reversa A1 e B | (MATERIAL DE CONSUMO) - ANÁLISES LABORATORIAIS PARA O CICLO DO SANGUE-FHB-DISTRITO FEDERAL | Mensal | PE | 30000 | 9.07 | 272100
Medida: Unidade
| (ID 13052)CONJUNTO PARA TESTE, de detecção de hemoglobinas A, A2, S e C, por metodologia de Cromatografia Líquida de Alta Eficiência (HPLC) ou Eletroforese Automatizada | (MATERIAL DE CONSUMO) - ANÁLISES LABORATORIAIS PARA O CICLO DO SANGUE-FHB-DISTRITO FEDERAL | Trimestral | PE | 14000 | 7.14 | 99960
Medida: Unidade
| (ID 13041)CONJUNTO PARA TESTE, Complementar de Chagas, metodologia Hemaglutinação, utilizando antígeno obtido por recombinação genética e peptídeo sintético ou nativo. | (MATERIAL DE CONSUMO) - ANÁLISES LABORATORIAIS PARA O CICLO DO SANGUE-FHB-DISTRITO FEDERAL | Mensal | PE | 192 | 1.84 | 353.28
Medida: Unidade
| (ID 13046)REAGENTES/REATIVOS para pesquisa de hemolisina com fornecimento de microplacas com fundo tipo "U": a - Suspensão de Hemácias reversa A1 e B | (MATERIAL DE CONSUMO) - ANÁLISES LABORATORIAIS PARA O CICLO DO SANGUE-FHB-DISTRITO FEDERAL | Mensal | PE | 37000 | 4.4 | 162800
Medida: Unidade
| (ID 13039)CONJUNTO PARA TESTE, Complementar de HTLV I e II, metodologia Imunoblot ou Western Blot, utilizando antígeno obtido por recombinação genética e peptídeo sintético ou nativo. | (MATERIAL DE CONSUMO) - ANÁLISES LABORATORIAIS PARA O CICLO DO SANGUE-FHB-DISTRITO FEDERAL | Mensal | PE | 126 | 168 | 21168
Medida: Unidade
| (ID 13040)CONJUNTO PARA TESTE, Complementar de HCV, metodologia Imunoblot ou Western Blot, utilizando antígeno obtido por recombinação genética e peptídeo sintético ou nativo. | (MATERIAL DE CONSUMO) - ANÁLISES LABORATORIAIS PARA O CICLO DO SANGUE-FHB-DISTRITO FEDERAL | Mensal | PE | 180 | 102 | 18360
Medida: Unidade
| (ID 13043)CONJUNTO PARA TESTE, Complementar de Sífilis, metodologia VDRL ou RPR, utilizando anticorpos não treponêmicos, sem inativação das amostras (soro ou plasma), pronto para uso e sem necessidade de diluição para evitar o efeito prózona. | (MATERIAL DE CONSUMO) - ANÁLISES LABORATORIAIS PARA O CICLO DO SANGUE-FHB-DISTRITO FEDERAL | Mensal | PE | 3000 | 0.42 | 1260
Medida: Unidade
| (ID 13049)REAGENTES/REATIVOS para fenotipagem Rh e Kell: a - Anti-C b - Anti-c c - Anti-E d - Anti-e e - Anti-Kell f - Controle Anti-soros líquidos em frascos para uso em microplacas, liofilizados em microplacas ou em cartões-gel/colunas de aglutinação. | (MATERIAL DE CONSUMO) - ANÁLISES LABORATORIAIS PARA O CICLO DO SANGUE-FHB-DISTRITO FEDERAL | Trimestral | PE | 8500 | 22.56 | 191760
Medida: Unidade
| (ID 13056)HIV - imunoensaio por Quimioluminescência (CMIA ou CLIA) para a detecção qualitativa simultânea do antígeno HIV p24 e dos anticorpos contra o vírus da imunodeficiência humana dos subtipos 1, 2 e O em soro ou plasma humanos. | (MATERIAL DE CONSUMO) - ANÁLISES LABORATORIAIS PARA O CICLO DO SANGUE-FHB-DISTRITO FEDERAL | Mensal | PE | 31200 | 7.04 | 219648
Medida: Unidade
| (ID 13059)HCV - imunoensaio por Quimioluminescência ou Eletroquimioluminescência para a detecção qualitativa de anticorpos contra o vírus da hepatite C, ou detecção combinada de anticorpo + antígeno do HCV, em soro ou plasma humanos | (MATERIAL DE CONSUMO) - ANÁLISES LABORATORIAIS PARA O CICLO DO SANGUE-FHB-DISTRITO FEDERAL | Mensal | PE | 31200 | 15.94 | 497328
Medida: Unidade
| (ID 13097)Cartão de fenotipagem em gel aglutinação para os antígenos: M, N, S, s, Fya, Fyb e controle, com os anti-soros específicos. | (MATERIAL DE CONSUMO) - ANÁLISES LABORATORIAIS PARA O CICLO DO SANGUE-FHB-DISTRITO FEDERAL | Trimestral | PE | 1200 | 8.75 | 10500
Medida: Unidade
| (ID 13077)Cartão de fenotipagem em gel aglutinação para os antígenos: k, Kpa, Kpb, Jka, Jkb e controle, com os anti-soros específicos. Para uso do Laboratório de Imuno-hematologia de Pacientes. | (MATERIAL DE CONSUMO) - ANÁLISES LABORATORIAIS PARA O CICLO DO SANGUE-FHB-DISTRITO FEDERAL | Trimestral | PE | 1200 | 8.75 | 10500
Medida: Unidade
| (ID 13073)Miniclean, solução enzimática para limpeza, descontaminação e manutenção preventiva de contadores automáticos de células sanguíneas. Frasco com 1.000 ml. | (MATERIAL DE CONSUMO) - CICLO DO DOADOR, PROCESSAMENTO, CONTROLE E DISTRIBUIÇÃO DO SANGUE-FHB-DISTRITO FEDERAL | Semestral | PE | 6 | 115 | 690
Medida: Frasco
| (ID 13067)Minoclair, solução química detergente e desinfetante para limpeza intensa e desinfecção dos contadores automáticos de células sanguíneas. Frasco com 400 ml. | (MATERIAL DE CONSUMO) - CICLO DO DOADOR, PROCESSAMENTO, CONTROLE E DISTRIBUIÇÃO DO SANGUE-FHB-DISTRITO FEDERAL | Semestral | PE | 1 | 91 | 91
Medida: Frasco
| (ID 13065)Frascos com meio de cultura líquido para crescimento de microrganismos aeróbios para um volume de amostra entre 04 e 10 ml, utilizados para testes de controle de qualidade em hemocomponentes. | (MATERIAL DE CONSUMO) - CICLO DO DOADOR, PROCESSAMENTO, CONTROLE E DISTRIBUIÇÃO DO SANGUE-FHB-DISTRITO FEDERAL | Trimestral | PE | 1000 | 28 | 28000
Medida: Frasco
| (ID 13137)Frascos com meio de cultura líquido para crescimento de microrganismos anaeróbios para um volume de amostra entre 04 e 10 ml, utilizados para testes de controle de qualidade em hemocomponentes. | (MATERIAL DE CONSUMO) - CICLO DO DOADOR, PROCESSAMENTO, CONTROLE E DISTRIBUIÇÃO DO SANGUE-FHB-DISTRITO FEDERAL | Trimestral | PE | 1000 | 46 | 46000
Medida: Frasco
| (ID 13146)Frascos pediátricos com meio de cultura líquido para crescimento de microrganismos aeróbios, para um volume de amostra de até 04 ml. | (MATERIAL DE CONSUMO) - CICLO DO DOADOR, PROCESSAMENTO, CONTROLE E DISTRIBUIÇÃO DO SANGUE-FHB-DISTRITO FEDERAL | Trimestral | PE | 125 | 30 | 3750
Medida: Frasco
| (ID 13057)HTLV - imunoensaio por Quimioluminescência (CMIA ou CLIA) para a detecção qualitativa de anticorpos contra o HTLV-I e HTLV-II em soro ou plasma humanos. | (MATERIAL DE CONSUMO) - ANÁLISES LABORATORIAIS PARA O CICLO DO SANGUE-FHB-DISTRITO FEDERAL | Mensal | PE | 31200 | 6 | 187200
Medida: Unidade
| (ID 13054)CHAGAS - imunoensaio por Quimioluminescência ou Eletroquimioluminescência para a detecção qualitativa de anticorpos contra o Trypanosoma cruzi (T. cruzi) em soro ou plasma humanos | (MATERIAL DE CONSUMO) - ANÁLISES LABORATORIAIS PARA O CICLO DO SANGUE-FHB-DISTRITO FEDERAL | Mensal | PE | 31200 | 6 | 187200
Medida: Unidade
| (ID 13058)SÍFILIS - imunoensaio por Quimioluminescência ou Eletroquimioluminescência para a detecção de anticorpos específicos totais contra o Treponema pallidum (TP) em soro ou plasma humanos | (MATERIAL DE CONSUMO) - ANÁLISES LABORATORIAIS PARA O CICLO DO SANGUE-FHB-DISTRITO FEDERAL | Mensal | PE | 31200 | 6 | 187200
Medida: Unidade
| (ID 13219)ELUIÇÃO ÁCIDA para eluição de anticorpos anti-eritrocitários, especialmente padronizados para testes em gel aglutinação. | (MATERIAL DE CONSUMO) - ANÁLISES LABORATORIAIS PARA O CICLO DO SANGUE-FHB-DISTRITO FEDERAL | Trimestral | PE | 150 | 39.36 | 5904
Medida: Kit
| (ID 13101)Frascos (10 mL cada) do potencializador Polietilenoglicol (PEG ou Bio-Peg) para a realização de identificação de anticorpos irregulares em tubo. | (MATERIAL DE CONSUMO) - ANÁLISES LABORATORIAIS PARA O CICLO DO SANGUE-FHB-DISTRITO FEDERAL | Semestral | PE | 12 | 28.96 | 347.52
Medida: Frasco
| (ID 13094)Frascos (10 mL cada) de soro de Coombs anti-IgG monoespecífico para a realização de identificação de anticorpos irregulares em tubo. | (MATERIAL DE CONSUMO) - ANÁLISES LABORATORIAIS PARA O CICLO DO SANGUE-FHB-DISTRITO FEDERAL | Semestral | PE | 12 | 30.61 | 367.32
Medida: Frasco
| (ID 13071)Minilyse LMG, solução reagente de lise de eritrócitos para contagem e diferenciação de glóbulos brancos e determinação quantitativa de hemoglobina nos contadores automáticos de células sanguíneas. Frasco com 1.000 ml. | (MATERIAL DE CONSUMO) - CICLO DO DOADOR, PROCESSAMENTO, CONTROLE E DISTRIBUIÇÃO DO SANGUE-FHB-DISTRITO FEDERAL | Semestral | PE | 8 | 281 | 2248
Medida: Frasco
| (ID 13069)Minoton LMG, solução tampão isotônica para determinação e diferenciação de glóbulos sanguíneos e medição de hematócritos nos contadores automáticos de células sanguíneas. Galão com 20 litros. | (MATERIAL DE CONSUMO) - CICLO DO DOADOR, PROCESSAMENTO, CONTROLE E DISTRIBUIÇÃO DO SANGUE-FHB-DISTRITO FEDERAL | Semestral | PE | 4 | 123.2 | 492.8
Medida: Galão
| (ID 13075)Cartão de fenotipagem em gel aglutinação para os antígenos: P1, Lea, Leb, Lua, Lub e controle, com os anti-soros específicos. Para uso do Laboratório de Imuno-hematologia de Pacientes. Validade mínima de 04 (quatro) meses. | (MATERIAL DE CONSUMO) - ANÁLISES LABORATORIAIS PARA O CICLO DO SANGUE-FHB-DISTRITO FEDERAL | Trimestral | PE | 1224 | 8.75 | 10710
Medida: Unidade
| (ID 13038)CONJUNTO PARA TESTE, Complementar de HIV 1 e 2, metodologia Imunoblot ou Western Blot, utilizando antígeno obtido por recombinação genética e peptídeo sintético ou nativo. | (MATERIAL DE CONSUMO) - ANÁLISES LABORATORIAIS PARA O CICLO DO SANGUE-FHB-DISTRITO FEDERAL | Mensal | PE | 126 | 132 | 16632
Medida: Unidade
| (ID 13060)HBsAg - imunoensaio por Quimioluminescência ou Eletroquimioluminescência para a detecção qualitava ou quantava do angeno de superfície da Hepatite B em soro ou plasma humanos | (MATERIAL DE CONSUMO) - ANÁLISES LABORATORIAIS PARA O CICLO DO SANGUE-FHB-DISTRITO FEDERAL | Mensal | PE | 31200 | 8.06 | 251472
Medida: Unidade
| (ID 13061)HBc TOTAL - imunoensaio por Quimioluminescência ou Eletroquimioluminescência para a detecção qualitativa de anticorpos totais (IgG + IgM) contra o antígeno core da Hepatite B em soro ou plasma humanos. | (MATERIAL DE CONSUMO) - ANÁLISES LABORATORIAIS PARA O CICLO DO SANGUE-FHB-DISTRITO FEDERAL | Mensal | PE | 31200 | 8.06 | 251472
Medida: Unidade
| (ID 13062)HBs - imunoensaio por Quimioluminescência ou Eletroquimioluminescência para a determinação quantitativa de anticorpos contra o antígeno de superfície da Hepatite B (an-HBs) em soro ou plasma humanos. | (MATERIAL DE CONSUMO) - ANÁLISES LABORATORIAIS PARA O CICLO DO SANGUE-FHB-DISTRITO FEDERAL | Bimestral | PE | 1500 | 5.68 | 8520
Medida: Unidade
| (ID 13076)Citomegalovírus IgG - imunoensaio por Quimioluminescência ou Eletroquimioluminescência para a detecção qualitativa, semi-quantitativa ou quantitativa de anticorpos IgG contra Citomegalovírus em soro ou plasma humanos. | (MATERIAL DE CONSUMO) - ANÁLISES LABORATORIAIS PARA O CICLO DO SANGUE-FHB-DISTRITO FEDERAL | Bimestral | PE | 400 | 13.03 | 5212
Medida: Unidade
| (ID 13068)Citomegalovírus IgM - imunoensaio por Quimioluminescência (CMIA ou CLIA) para a detecção qualitativa ou semi-quantitativa de anticorpos IgM contra Citomegalovírus em soro ou plasma humanos. | (MATERIAL DE CONSUMO) - ANÁLISES LABORATORIAIS PARA O CICLO DO SANGUE-FHB-DISTRITO FEDERAL | Bimestral | PE | 300 | 16.42 | 4926
Medida: Unidade
| (ID 13078)Toxoplasmose IgG - imunoensaio por Quimioluminescência ou Eletroquimioluminescência para a detecção quantitativa de anticorpos IgG contra o Toxoplasmose gondii em soro ou plasma humanos. | (MATERIAL DE CONSUMO) - ANÁLISES LABORATORIAIS PARA O CICLO DO SANGUE-FHB-DISTRITO FEDERAL | Bimestral | PE | 400 | 21.47 | 8588
Medida: Unidade
| (ID 13070)Toxoplasmose IgM - imunoensaio por Quimioluminescência ou Eletroquimioluminescência para a detecção qualitativa ou quantitativa de anticorpos IgM contra o Toxoplasmose gondii em soro ou plasma humanos. | (MATERIAL DE CONSUMO) - ANÁLISES LABORATORIAIS PARA O CICLO DO SANGUE-FHB-DISTRITO FEDERAL | Bimestral | PE | 300 | 13.6 | 4080
Medida: Unidade
| (ID 13092)Frascos de hemácias-teste sensibilizadas com anticorpos IgG (Controle de Coombs), para testes em tubo, na concentração de 2 a 5%. | (MATERIAL DE CONSUMO) - ANÁLISES LABORATORIAIS PARA O CICLO DO SANGUE-FHB-DISTRITO FEDERAL | Mensal | PE | 6 | 78.9 | 473.4
Medida: Frasco
| (ID 13066)Kit Minotrol 16, composto de sangue controle de 03 níveis: baixo, normal e alto para ser usado diariamente no monitoramento da precisão e exatidão dos contadores automáticos de células sanguíneas. Kit composto de 03 Frascos com volume mínimo de 2,0 ml cada. | (MATERIAL DE CONSUMO) - CICLO DO DOADOR, PROCESSAMENTO, CONTROLE E DISTRIBUIÇÃO DO SANGUE-FHB-DISTRITO FEDERAL | Trimestral | PE | 10 | 458 | 4580
Medida: Kit
| (ID 13079)HBsAg neutralização - Teste de neutralização por Quimioluminescência ou Eletroquimioluminescência para a confirmação da presença do Antígeno de superfície do Vírus da Hepatite B (HBsAg) em amostras de soro e plasma humano. | (MATERIAL DE CONSUMO) - ANÁLISES LABORATORIAIS PARA O CICLO DO SANGUE-FHB-DISTRITO FEDERAL | Bimestral | PE | 200 | 36.7 | 7340
Medida: Unidade
| (ID 13080)HBc IgM - imunoensaio por Quimioluminescência ou Eletroquimioluminescência para a detecção qualitativa de anticorpos IgM contra o antígeno core da Hepatite B em soro ou plasma humanos. | (MATERIAL DE CONSUMO) - ANÁLISES LABORATORIAIS PARA O CICLO DO SANGUE-FHB-DISTRITO FEDERAL | Bimestral | PE | 400 | 16.53 | 6612
Medida: Unidade
| (ID 13598)Conjunto para determinação quantitativa de Fibrinogênio pelo método de Clauss, em plasma citratado, adequado para técnicas automatizadas. Frascos com volume máximo de 10 ml. Validade 12 (doze) meses | (MATERIAL DE CONSUMO) - SUPORTE AOS TRANSPLANTES E À ATENÇÃO HEMATOLÓGICA-FHB-DISTRITO FEDERAL | Trimestral | PE | 1392 | 6.75 | 9396
Medida: Unidade
| (ID 13608)Conjunto para determinação quantitativa do Tempo de Trombina (TT), em plasma citrato. Trombina de origem humana ou bovina adequado para técnicas automatizadas. Frascos com volume máximo de 10 ml. Validade 12 (doze) meses | (MATERIAL DE CONSUMO) - SUPORTE AOS TRANSPLANTES E À ATENÇÃO HEMATOLÓGICA-FHB-DISTRITO FEDERAL | Trimestral | PE | 1000 | 4.68 | 4680
Medida: Unidade
| (ID 13457)Conjunto completo de plasma deficiente em Fator XIII. Diagnóstico in vitro para determinação da atividade do Fator XIII da coagulação no plasma humano com métodos de Imunoturbidimetria (L.I.A.) ou metodologia com desempenho equivalente | (MATERIAL DE CONSUMO) - SUPORTE AOS TRANSPLANTES E À ATENÇÃO HEMATOLÓGICA-FHB-DISTRITO FEDERAL | Trimestral | PE | 247 | 16.13 | 3984.11
Medida: Unidade
| (ID 13497)Conjunto completo de plasma deficiente em Fator VII. Diagnóstico in vitro para determinação da atividade do Fator VII da coagulação no plasma humano com métodos coagulométricos | (MATERIAL DE CONSUMO) - SUPORTE AOS TRANSPLANTES E À ATENÇÃO HEMATOLÓGICA-FHB-DISTRITO FEDERAL | Trimestral | PE | 352 | 2.24 | 788.48
Medida: Unidade
| (ID 13487)Conjunto completo de plasma deficiente em Fator IX. Diagnóstico in vitro para determinação da atividade do Fator IX da coagulação no plasma humano com métodos coagulométricos | (MATERIAL DE CONSUMO) - SUPORTE AOS TRANSPLANTES E À ATENÇÃO HEMATOLÓGICA-FHB-DISTRITO FEDERAL | Trimestral | PE | 1238 | 8.41 | 10411.58
Medida: Unidade
| (ID 13463)Conjunto completo de plasma deficiente em Fator XII. Diagnóstico in vitro para determinação da atividade do Fator XII da coagulação no plasma humano com métodos coagulométricos | (MATERIAL DE CONSUMO) - SUPORTE AOS TRANSPLANTES E À ATENÇÃO HEMATOLÓGICA-FHB-DISTRITO FEDERAL | Trimestral | PE | 162 | 10.8 | 1749.6
Medida: Unidade
| (ID 13440)Conjunto completo para determinação cromogênica da atividade do Fator VIII, em plasma humano citratado, adequado para técnicas automatizadas. Método Cromogênico | (MATERIAL DE CONSUMO) - SUPORTE AOS TRANSPLANTES E À ATENÇÃO HEMATOLÓGICA-FHB-DISTRITO FEDERAL | Trimestral | PE | 270 | 43.53 | 11753.1
Medida: Unidade
| (ID 13452)Conjunto completo para determinação quantitativa do Antígeno de Von Willebrand, por imunoturbidimetria (L.I.A), em plasma citratado, adequado para técnicas automatizadas. | (MATERIAL DE CONSUMO) - SUPORTE AOS TRANSPLANTES E À ATENÇÃO HEMATOLÓGICA-FHB-DISTRITO FEDERAL | Trimestral | PE | 670 | 10.55 | 7068.5
Medida: Unidade
| (ID 13505)Reagentes para rastreio e confirmação de Anticoagulante de Lúpus, em plasma citratado, adequado para técnicas automatizadas, utilizando reagente de tromboplastina parcialmente ativada com sensibilidade aumentada para detecção de anticoagulante lúpico | (MATERIAL DE CONSUMO) - SUPORTE AOS TRANSPLANTES E À ATENÇÃO HEMATOLÓGICA-FHB-DISTRITO FEDERAL | Trimestral | PE | 600 | 55.2 | 33120
Medida: Unidade
| (ID 13442)Conjunto completo para determinação quantitativa da atividade do fator de Von Willebrand, por imunoturbidimetria (L.I.A), em plasma citratado, adequado para técnicas automatizadas. | (MATERIAL DE CONSUMO) - SUPORTE AOS TRANSPLANTES E À ATENÇÃO HEMATOLÓGICA-FHB-DISTRITO FEDERAL | Trimestral | PE | 640 | 58.08 | 37171.2
Medida: Unidade
| (ID 13423)Conjunto Completo de Adenosina Difosfato – ADP para testes de Agregação Plaquetária. Metodologia ótica/impedância. Preparação liofilizada de adenosina disfosfato. | (MATERIAL DE CONSUMO) - SUPORTE AOS TRANSPLANTES E À ATENÇÃO HEMATOLÓGICA-FHB-DISTRITO FEDERAL | Anual | PE | 240 | 16.56 | 3974.4
Medida: Unidade
| (ID 13406)Conjunto Completo de Luciferina Luciferase para testes de Agregação Plaquetária. Metodologia lumiagregometria. Conjuntos com 04 (quatro) frascos de luciferina luciferase de 2 µM /L cada e um frasco de Adenosina Trifosfato – ATP padrão 2 µmoles para avaliação da liberação de ATP/Secreção. | (MATERIAL DE CONSUMO) - SUPORTE AOS TRANSPLANTES E À ATENÇÃO HEMATOLÓGICA-FHB-DISTRITO FEDERAL | Anual | PE | 1600 | 93.44 | 149504
Medida: Unidade
| (ID 13417)Conjunto Completo de Epinefrina (Adrenalina) para testes de Agregação Plaquetária. Metodologia ótica/impedância. Preparação liofilizada de epinefrina bitartarato ou similar. | (MATERIAL DE CONSUMO) - SUPORTE AOS TRANSPLANTES E À ATENÇÃO HEMATOLÓGICA-FHB-DISTRITO FEDERAL | Anual | PE | 240 | 43.36 | 10406.4
Medida: Unidade
| (ID 13414)Conjunto Completo de Colágeno para testes de Agregação Plaquetária. Metodologia ótica/impedância. Apresentação líquida, estabilizada, contendo fibras colágenas do tipo I, derivadas de tendões equinos ou similar | (MATERIAL DE CONSUMO) - SUPORTE AOS TRANSPLANTES E À ATENÇÃO HEMATOLÓGICA-FHB-DISTRITO FEDERAL | Anual | PE | 240 | 28.75 | 6900
Medida: Unidade
| (ID 13409)Conjunto Completo de Ácido Araquidônico para testes de Agregação Plaquetária. Metodologia ótica/impedância. Preparação liofilizada de ácido araquidônico | (MATERIAL DE CONSUMO) - SUPORTE AOS TRANSPLANTES E À ATENÇÃO HEMATOLÓGICA-FHB-DISTRITO FEDERAL | Anual | PE | 240 | 58.86 | 14126.4
Medida: Unidade
| (ID 13407)Conjunto Completo de Ristocetina para testes de Agregação Plaquetária. Metodologia ótica/impedância. Ristocetina em preparação liofilizada para reconstituição posterior e uso para RIPA (Ristocetin Induced Platelet Aggregation). | (MATERIAL DE CONSUMO) - SUPORTE AOS TRANSPLANTES E À ATENÇÃO HEMATOLÓGICA-FHB-DISTRITO FEDERAL | Anual | PE | 500 | 73.28 | 36640
Medida: Unidade
| (ID 13582)Conjunto completo para determinação do Tempo de Tromboplastina Parcial Ativada (TTPa) e acessório na determinação da atividade dos fatores de coagulação VIII, IX, XI e XII, em plasma citratado, adequado para técnicas automatizadas. Reagente contendo fosfolípides sintéticos e sílica micronizada ou caulim como ativador, acompanhada de cloreto de cálcio a 0,025 mol/L. O (s) conjunto (s) ofertado (s) deverá (ão) ter excelente sensibilidade para os fatores da via intrínseca, principalmente para os fatores VIII e IX, excelente sensibilidade para heparina e aprimorada ou aumentada sensibilidade para anticoagulante lúpico. Frascos com volume máximo de 10 ml | (MATERIAL DE CONSUMO) - SUPORTE AOS TRANSPLANTES E À ATENÇÃO HEMATOLÓGICA-FHB-DISTRITO FEDERAL | Trimestral | PE | 6264 | 5.18 | 32447.52
Medida: Unidade
| (ID 13477)Conjunto completo de plasma deficiente em Fator X. Diagnóstico in vitro para determinação da atividade do Fator X da coagulação no plasma humano com métodos coagulométricos | (MATERIAL DE CONSUMO) - SUPORTE AOS TRANSPLANTES E À ATENÇÃO HEMATOLÓGICA-FHB-DISTRITO FEDERAL | Trimestral | PE | 206 | 1.41 | 290.46
Medida: Unidade
| (ID 13465)Conjunto completo de plasma deficiente em Fator II. Diagnóstico in vitro para determinação da atividade do Fator II da coagulação no plasma humano com métodos coagulométricos | (MATERIAL DE CONSUMO) - SUPORTE AOS TRANSPLANTES E À ATENÇÃO HEMATOLÓGICA-FHB-DISTRITO FEDERAL | Trimestral | PE | 120 | 1.66 | 199.2
Medida: Unidade
| (ID 13480)Conjunto completo de plasma deficiente em Fator V. Diagnóstico in vitro para determinação da atividade do Fator V da coagulação no plasma humano com métodos coagulométricos | (MATERIAL DE CONSUMO) - SUPORTE AOS TRANSPLANTES E À ATENÇÃO HEMATOLÓGICA-FHB-DISTRITO FEDERAL | Trimestral | PE | 246 | 0.49 | 120.54
Medida: Unidade
| (ID 13486)Conjunto completo de plasma deficiente em Fator VIII. Diagnóstico in vitro para determinação da atividade do Fator VIII da coagulação no plasma humano com métodos coagulométricos | (MATERIAL DE CONSUMO) - SUPORTE AOS TRANSPLANTES E À ATENÇÃO HEMATOLÓGICA-FHB-DISTRITO FEDERAL | Trimestral | PE | 2782 | 26.05 | 72471.1
Medida: Unidade
| (ID 13483)Conjunto completo de plasma deficiente em Fator XI. Diagnóstico in vitro para determinação da atividade do Fator XI da coagulação no plasma humano com métodos coagulométricos. | (MATERIAL DE CONSUMO) - SUPORTE AOS TRANSPLANTES E À ATENÇÃO HEMATOLÓGICA-FHB-DISTRITO FEDERAL | Trimestral | PE | 372 | 13.13 | 4884.36
Medida: Unidade
| (ID 13537)Conjunto completo para Confirmação (Confirm) de Anticoagulante de Lúpus, pela metodologia VENENO DE VIBORA DE RUSSELL DILUIDO (dRVVT), em plasma citratado, adequado para técnicas automatizadas. Reagente para detecção de Anticoagulante de Lúpus (anticorpos anti-fosfolipídeos que interferem na coagulação). O teste deve ser utilizado de forma integrada com o Screening. | (MATERIAL DE CONSUMO) - SUPORTE AOS TRANSPLANTES E À ATENÇÃO HEMATOLÓGICA-FHB-DISTRITO FEDERAL | Trimestral | PE | 132 | 6.1 | 805.2
Medida: Unidade
| (ID 13567)Conjunto completo para Screening de Anticoagulante de Lúpus, pela metodologia VENENO DE VIBORA DE RUSSELL DILUIDO (dRVVT) , em plasma citratado, adequado para técnicas automatizadas. Reagente para detecção de Anticoagulante de Lúpus (anticorpos anti-fosfolipídeos que interferem na coagulação). O teste deve ser utilizado de forma integrada com o Confirm | (MATERIAL DE CONSUMO) - SUPORTE AOS TRANSPLANTES E À ATENÇÃO HEMATOLÓGICA-FHB-DISTRITO FEDERAL | Trimestral | PE | 396 | 20.27 | 8026.92
Medida: Unidade
| (ID 13344)Complemento de coelho Classe II (LOCUS DR) utilizado em testes de Histocompatibilidade. Frasco com 5 ml. | (MATERIAL DE CONSUMO) - SUPORTE AOS TRANSPLANTES E À ATENÇÃO HEMATOLÓGICA-FHB-DISTRITO FEDERAL | Trimestral | PE | 15 | 144.72 | 2170.8
Medida: Frasco
| (ID 14128)Kit completo para tipagem de antígenos leucocitários humanos pela metodologia de MICRO-SSP de baixa e média resolução locus DR, DQ e DP | (MATERIAL DE CONSUMO) - SUPORTE AOS TRANSPLANTES E À ATENÇÃO HEMATOLÓGICA-FHB-DISTRITO FEDERAL | Semestral | PE | 20 | 1234.98 | 24699.6
Medida: Unidade
| (ID 13458)TESTE, rápido de malária para diagnóstico diferencial de plasmodium e pLDH/pHRPII combinado em sangue total. | (MATERIAL DE CONSUMO) - AQUISIÇÃO DE INSUMOS E MATERIAL MÉDICO HOSPITALAR-FHB-DISTRITO FEDERAL | Trimestral | PE | 600 | 8.32 | 4992
Medida: Unidade
| (ID 13350)Solução tamponada concentrada à base de cloreto de amônio (Solução de lise de hemácias) | (MATERIAL DE CONSUMO) - SUPORTE AOS TRANSPLANTES E À ATENÇÃO HEMATOLÓGICA-FHB-DISTRITO FEDERAL | Anual | PE | 3200 | 0.94 | 3008
Medida: Unidade
| (ID 13348)Anticorpo Monoclonal Anti-Humano Anti CD19 conjugado com FITC | (MATERIAL DE CONSUMO) - SUPORTE AOS TRANSPLANTES E À ATENÇÃO HEMATOLÓGICA-FHB-DISTRITO FEDERAL | Anual | PE | 800 | 10.8 | 8640
Medida: Unidade
| (ID 14067)KIT COMPLETO PARA TIPAGEM de antígenos leucocitários humanos locus cw (média resolução), por sondas oligonucleotídicas específicas para avaliação de histocompatibilidade para transplante por citometria de fluxo. | (MATERIAL DE CONSUMO) - SUPORTE AOS TRANSPLANTES E À ATENÇÃO HEMATOLÓGICA-FHB-DISTRITO FEDERAL | Anual | PE | 200 | 239.05 | 47810
Medida: Unidade
| (ID 14105)Kit para determinação de percentual de PRA e para identificação de anticorpos ANTI-HLA de classe II | (MATERIAL DE CONSUMO) - SUPORTE AOS TRANSPLANTES E À ATENÇÃO HEMATOLÓGICA-FHB-DISTRITO FEDERAL | Semestral | PE | 300 | 634.16 | 190248
Medida: Unidade
| (ID 13539)ANTICORPO MONOCLONAL, Descrição: Anti-Humano Anti CD34 conjugado com PE (Clones Protocolo ISHAGE - 581, QBEnd 10 e 8G12(HPCA2) | (MATERIAL DE CONSUMO) - SUPORTE AOS TRANSPLANTES E À ATENÇÃO HEMATOLÓGICA-FHB-DISTRITO FEDERAL | Anual | PE | 1000 | 19.32 | 19320
Medida: Unidade
| (ID 13351)Solução de coloração 7-AAD (7 AminoActinomicina D) | (MATERIAL DE CONSUMO) - SUPORTE AOS TRANSPLANTES E À ATENÇÃO HEMATOLÓGICA-FHB-DISTRITO FEDERAL | Anual | PE | 1000 | 1.39 | 1390
Medida: Unidade
| (ID 13337)Controle Positivo anti-linfócitário (IgM) (ANTI SORO) para uso em testes de Histocompatibilidade, compatível com pérolas imunomagnéticas para Linfócitos T e B. Frasco com 1 ml. | (MATERIAL DE CONSUMO) - SUPORTE AOS TRANSPLANTES E À ATENÇÃO HEMATOLÓGICA-FHB-DISTRITO FEDERAL | Trimestral | PE | 2 | 347.22 | 694.44
Medida: Frasco
| (ID 13339)Reagente para reconhecimento e separação de linfócitos T, composto por pérolas imunomagnéticas revestidas por anticorpos monoclonais anti-CD2 (com pelo menos 1 mícron de diâmetro); utilizado em definições de HLA Classe I, a partir de sangue total. Deve acompanhar solução reveladora. Frasco com 10 ml. | (MATERIAL DE CONSUMO) - SUPORTE AOS TRANSPLANTES E À ATENÇÃO HEMATOLÓGICA-FHB-DISTRITO FEDERAL | Trimestral | PE | 2 | 3718.92 | 7437.84
Medida: Frasco
| (ID 14053)REAGENTE PARA TIPIFICAÇÃO DE ALTA RESOLUCÃO contemplando no mínimo 6 loci HLA-A, B, C, DRB1, DQB1, E DPB1, utilizando a tecnologia de sequenciamento de nova geracao - ngs, conjuntos de oligonucleotídeos iniciadores para cada um dos genes listados em tubos separados ou juntos; reagente para o preparo de bibliotecas, compatíveis com equipamento de ngs, contendo enzimas, tampões e primers necessários para as reações de fragmentação, reparo das extremidades, ligação de adaptadores e amplificação final das bibliotecas (quantificação dos amplicons, kit para realizar a fragmentação, incluindo as beads magnéticas, purificação, ligação dos adaptadores - barcodes, seleção de tamanho, amplificação secundária e purificação final da biblioteca) | (MATERIAL DE CONSUMO) - SUPORTE AOS TRANSPLANTES E À ATENÇÃO HEMATOLÓGICA-FHB-DISTRITO FEDERAL | Trimestral | PE | 1744 | 1255.14 | 2188964.16
Medida: Unidade
| (ID 13875)Solução para gradiente de separação de células do sangue tipo FICOLL por densidade: 1,077. Aplicação: Separação de células. | (MATERIAL DE CONSUMO) - SUPORTE AOS TRANSPLANTES E À ATENÇÃO HEMATOLÓGICA-FHB-DISTRITO FEDERAL | Semestral | PE | 4 | 1095 | 4380
Medida: Frasco
| (ID 13880)Kit de extração de DNA GENÔMICO rápido a partir de células do sangue ou células epiteliais humanas (Extração manual) | (MATERIAL DE CONSUMO) - SUPORTE AOS TRANSPLANTES E À ATENÇÃO HEMATOLÓGICA-FHB-DISTRITO FEDERAL | Anual | PE | 6000 | 22.3 | 133800
Medida: Kit
| (ID 13879)Kit de extração de DNA GENÔMICO a partir de células do sangue ou células epiteliais humanas compatível com equipamento LOCCUS EXTRACTA 32 (Extração automatizada). | (MATERIAL DE CONSUMO) - SUPORTE AOS TRANSPLANTES E À ATENÇÃO HEMATOLÓGICA-FHB-DISTRITO FEDERAL | Anual | PE | 2976 | 19.2 | 57139.2
Medida: Kit
| (ID 13352)Anticorpo Monoclonal Anti-Humano Anti CD3 conjugado com PERCP | (MATERIAL DE CONSUMO) - SUPORTE AOS TRANSPLANTES E À ATENÇÃO HEMATOLÓGICA-FHB-DISTRITO FEDERAL | Anual | PE | 800 | 28.32 | 22656
Medida: Unidade
| (ID 14055)KIT COMPLETO PARA TIPAGEM DE ANTÍGENOS LEUCOCITÁRIOS HUMANOS LOCUS-A (MÉDIA RESOLUÇÃO), por sondas oligonucleotídicas específicas para avaliação de histocompatibilidade para transplante por citometria de fluxo. | (MATERIAL DE CONSUMO) - SUPORTE AOS TRANSPLANTES E À ATENÇÃO HEMATOLÓGICA-FHB-DISTRITO FEDERAL | Anual | PE | 1000 | 303.3 | 303300
Medida: Unidade
| (ID 14097)KIT COMPLETO PARA APRIMORAMENTO DE RESOLUÇÃO DE TIPAGEM DE ANTÍGENOS LEUCOCITÁRIOS HUMANOS LOCUS DRB1, por sondas oligonucleotídicas específicas para avaliação de histocompatibilidade para transplante por citometria de fluxo. | (MATERIAL DE CONSUMO) - SUPORTE AOS TRANSPLANTES E À ATENÇÃO HEMATOLÓGICA-FHB-DISTRITO FEDERAL | Anual | PE | 1000 | 303.3 | 303300
Medida: Unidade
| (ID 13342)Controle Positivo anti-linfócito B (IgG) (ANTI SORO) para uso em testes de Histocompatibilidade, compatível com pérolas imunomagnéticas para Linfócitos B. Frasco com 1 ml | (MATERIAL DE CONSUMO) - SUPORTE AOS TRANSPLANTES E À ATENÇÃO HEMATOLÓGICA-FHB-DISTRITO FEDERAL | Trimestral | PE | 2 | 928.26 | 1856.52
Medida: Frasco
| (ID 13343)Controle Positivo anti-linfócito T (IgM) (ANTI SORO) para uso em testes de Histocompatibilidade, compatível com pérolas imunomagnéticas para Linfócitos T. Frasco com 1 ml. | (MATERIAL DE CONSUMO) - SUPORTE AOS TRANSPLANTES E À ATENÇÃO HEMATOLÓGICA-FHB-DISTRITO FEDERAL | Trimestral | PE | 2 | 347.22 | 694.44
Medida: Frasco
| (ID 13338)Reagente para reconhecimento e separação de linfócitos B, composto por pérolas imunomagnéticas revestidas por anticorpos monoclonais anti-CD19 (com pelo menos 1 mícron de diâmetro); utilizado em definições de HLA Classe II, a partir de sangue total. Frasco com 10 ml. | (MATERIAL DE CONSUMO) - SUPORTE AOS TRANSPLANTES E À ATENÇÃO HEMATOLÓGICA-FHB-DISTRITO FEDERAL | Trimestral | PE | 2 | 5401.56 | 10803.12
Medida: Frasco
| (ID 14072)KIT COMPLETO PARA TIPAGEM de antígenos leucocitários humanos locus dqa1 e dqb1 por sondas oligonucleotídicas específicas para avaliação de histocompatibilidade para transplante por citometria de fluxo. | (MATERIAL DE CONSUMO) - SUPORTE AOS TRANSPLANTES E À ATENÇÃO HEMATOLÓGICA-FHB-DISTRITO FEDERAL | Anual | PE | 300 | 247.93 | 74379
Medida: Unidade
| (ID 14065)KIT COMPLETO PARA TIPAGEM de antígenos leucocitários humanos locus drb1 (média resolução), por sondas oligonucleotídicas específicas para avaliação de histocompatibilidade para transplante por citometria de fluxo. | (MATERIAL DE CONSUMO) - SUPORTE AOS TRANSPLANTES E À ATENÇÃO HEMATOLÓGICA-FHB-DISTRITO FEDERAL | Anual | PE | 1000 | 303.3 | 303300
Medida: Unidade
| (ID 14126)Kit completo para tipagem de antígenos leucocitários humanos pela metodologia de micro-SSP de baixa e média resolução locus A,B e C. | (MATERIAL DE CONSUMO) - SUPORTE AOS TRANSPLANTES E À ATENÇÃO HEMATOLÓGICA-FHB-DISTRITO FEDERAL | Semestral | PE | 20 | 834.14 | 16682.8
Medida: Unidade
| (ID 13807)MEIO LÍQUIDO DE CULTURA DE CÉLULAS, RPMI 1640 | (MATERIAL DE CONSUMO) - SUPORTE AOS TRANSPLANTES E À ATENÇÃO HEMATOLÓGICA-FHB-DISTRITO FEDERAL | Semestral | PE | 18 | 225 | 4050
Medida: Frasco
| (ID 13341)Corante para uso em testes de microtoxicidade em Histocompatibilidade, composto por Brometo de etídeo, acridina laranja e preservativos para facilitar a leitura de placas por microscopia de imunofluorescência. Frasco com 100 ml. | (MATERIAL DE CONSUMO) - SUPORTE AOS TRANSPLANTES E À ATENÇÃO HEMATOLÓGICA-FHB-DISTRITO FEDERAL | Trimestral | PE | 2 | 793.38 | 1586.76
Medida: Frasco
| (ID 14104)Kit para determinação de percentual de PRA e para identificação de anticorpos ANTI-HLA de classe I | (MATERIAL DE CONSUMO) - SUPORTE AOS TRANSPLANTES E À ATENÇÃO HEMATOLÓGICA-FHB-DISTRITO FEDERAL | Anual | PE | 300 | 746.47 | 223941
Medida: Unidade
| (ID 13866)PBS (Tampão Fosfato-salino) Concentração 1X para uso, pH 7,2. Aplicação: Para uso no Laboratório de Imunologia dos Transplantes. Forma de apresentação: Frasco de 1 litro ou liofilizado. | (MATERIAL DE CONSUMO) - SUPORTE AOS TRANSPLANTES E À ATENÇÃO HEMATOLÓGICA-FHB-DISTRITO FEDERAL | Anual | PE | 24 | 148.3 | 3559.2
Medida: Frasco
| (ID 14085)KIT COMPLETO PARA APRIMORAMENTO DE RESOLUÇÃO DE TIPAGEM DE ANTÍGENOS LEUCOCITÁRIOS HUMANOS LOCUS B, por sondas oligonucleotídicas específicas para avaliação de histocompatibilidade para transplante por citometria de fluxo. | (MATERIAL DE CONSUMO) - SUPORTE AOS TRANSPLANTES E À ATENÇÃO HEMATOLÓGICA-FHB-DISTRITO FEDERAL | Anual | PE | 1000 | 303.3 | 303300
Medida: Unidade
| (ID 14098)KIT PARA DETERMINAÇÃO DE ANTICORPOS ANTI-HLA DE CLASSE I E II POR MÉTODO DE ANÁLISE DE FLUXO DE BEADS MARCADAS COM ANTÍGENOS PURIFICADOS HLA DE CLASSE I E II. O Kit deve diferenciar as especificidades HLA, deve conter microesferas como controle negativo e controle positivo e acompanhar as microesferas e tampão de lavagem. | (MATERIAL DE CONSUMO) - SUPORTE AOS TRANSPLANTES E À ATENÇÃO HEMATOLÓGICA-FHB-DISTRITO FEDERAL | Anual | PE | 1200 | 116 | 139200
Medida: Unidade
| (ID 13353)Anticorpo Monoclonal Anti-Humano Anti CD45 conjugado com FITC | (MATERIAL DE CONSUMO) - SUPORTE AOS TRANSPLANTES E À ATENÇÃO HEMATOLÓGICA-FHB-DISTRITO FEDERAL | Anual | PE | 1000 | 10 | 10000
Medida: Unidade
| (ID 13345)Complemento de coelho Classe I (LOCI A, B e C) utilizado em testes de Histocompatibilidade. Frasco com 5 (cinco) ml. | (MATERIAL DE CONSUMO) - SUPORTE AOS TRANSPLANTES E À ATENÇÃO HEMATOLÓGICA-FHB-DISTRITO FEDERAL | Trimestral | PE | 21 | 55.38 | 1162.98
Medida: Frasco
| (ID 13340)PBS - CITRATO (Solução salina/ citrato fosfato tamponada). Concentração 1X para uso. Frasco com 500 ml. | (MATERIAL DE CONSUMO) - SUPORTE AOS TRANSPLANTES E À ATENÇÃO HEMATOLÓGICA-FHB-DISTRITO FEDERAL | Trimestral | PE | 4 | 535.68 | 2142.72
Medida: Frasco
| (ID 13878)Tampão TRISBORATO-EDTA (TBE). Concentração 10X. Ultra puro. Aplicação: Para uso no Laboratório de Imunologia dos Transplantes. | (MATERIAL DE CONSUMO) - SUPORTE AOS TRANSPLANTES E À ATENÇÃO HEMATOLÓGICA-FHB-DISTRITO FEDERAL | Semestral | PE | 8 | 273 | 2184
Medida: Frasco
| (ID 13357)Isotipo controle camundongo anti-IgG1 marcado com PE | (MATERIAL DE CONSUMO) - SUPORTE AOS TRANSPLANTES E À ATENÇÃO HEMATOLÓGICA-FHB-DISTRITO FEDERAL | Semestral | PE | 1200 | 7.2 | 8640
Medida: Unidade
| (ID 14101)KIT PARA IDENTIFICAÇÃO DE ANTICORPOS ANTI-HLA DE CLASSE I GRUPO 1, 2 E 3 COMBINADOS PARA PACIENTE COM ANTICORPOS ANTI-HLA, POR MÉTODO DE ANÁLISE POR FLUXO DE BEADS MARCADAS COM ANTÍGENOS ÚNICOS ESPECÍFICOS PARA CLASSE I GRUPO 1, 2 E 3 COMBINADOS. O Kit deve determinar a porcentagem de sensibilização anti-HLA Classe I e especificidade dos anticorpos mais comuns e também detectar as seguintes especificidades raras: A36, B41, B42, B48, B67, B71, B73 e B75. O Kit deve conter antígenos HLA de Classe I purificados que reconhecem anticorpos anti-HLA sem a necessidade de complemento e sem interferência de auto-anticorpo. O Kit deve diferenciar as especificidades HLA, conter microesferas como controle negativo e controle positivo e acompanhar as microesferas e tampão de lavagem. | (MATERIAL DE CONSUMO) - SUPORTE AOS TRANSPLANTES E À ATENÇÃO HEMATOLÓGICA-FHB-DISTRITO FEDERAL | Semestral | INEX | 600 | 1349.79 | 809874
Medida: Unidade
| (ID 14160)ETANOL ABSOLUTO - frasco de vidro âmbar, com capacidade volumétrica de 1 litro, teor de pureza de no mínimo 99,5%. Unidade de Fornecimento: frasco com 1 Litro. | (MATERIAL DE CONSUMO) - AQUISIÇÃO DE INSUMOS E MATERIAL MÉDICO HOSPITALAR-FHB-DISTRITO FEDERAL | Semestral | PE | 6 | 23.81 | 142.86
Medida: Frasco
| (ID 14159)SOLUÇÃO DE DIMETILSULFÓXIDO (DMSO) - Solução criopreservante contendo 99,9% de Dimetilsulfóxido (DMSO) Criopreservante para uso em células tronco hematopoéticas com finalidade de transplantes. Esterilizado por Filtração, incolor, apirogênico, grau de pureza USP, transparente e com Registro na ANVISA. Forma de apresentação: Frascos de 50 mL | (MATERIAL DE CONSUMO) - AQUISIÇÃO DE INSUMOS E MATERIAL MÉDICO HOSPITALAR-FHB-DISTRITO FEDERAL | Semestral | PE | 60 | 3350 | 201000
Medida: Frasco
| (ID 14102)KIT PARA IDENTIFICAÇÃO DE ANTICORPOS ANTI-HLA DE CLASSE II GRUPO 1 PARA PACIENTES COM ANTICORPOS ANTI-HLA, QUE UTILIZE ANÁLISE POR FLUXO DE BEADS MARCADAS COM ANTÍGENOS ÚNICOS ESPECÍFICOS PARA CLASSE II GRUPO 1. O Kit deve determinar a porcentagem de sensibilização anti-HLA Classe II e especificidade dos anticorpos mais comuns e também detectar as especificidades raras. O Kit deve conter antígenos HLA de Classe II purificados que reconhecem anticorpos anti-HLA sem a necessidade de complemento e sem interferência de auto-anticorpo. O Kit deve diferenciar as especificidades HLA. Deve conter microesferas como controle negativo e controle positivo. Deverá acompanhar as microesferas e tampão de lavagem | (MATERIAL DE CONSUMO) - SUPORTE AOS TRANSPLANTES E À ATENÇÃO HEMATOLÓGICA-FHB-DISTRITO FEDERAL | Semestral | INEX | 600 | 1089.43 | 653658
Medida: Unidade
| (ID 14120)Controle Negativo para uso em testes de histocompatibilidade, compatível com o kit de detecção de anticorpos anti-HLA Classe I e II por analisador de fluxo. | (MATERIAL DE CONSUMO) - SUPORTE AOS TRANSPLANTES E À ATENÇÃO HEMATOLÓGICA-FHB-DISTRITO FEDERAL | Semestral | PE | 150 | 109.77 | 16465.5
Medida: Unidade
| (ID 15722)KIT RÁPIDO DE COLORAÇÃO HEMATOLÓGICA (CORANTE PANÓTICO), para coloração diferencial dos elementos figurados do sangue. | (MATERIAL DE CONSUMO) - AQUISIÇÃO DE INSUMOS E MATERIAL MÉDICO HOSPITALAR-FHB-DISTRITO FEDERAL | Anual | PE | 2 | 127.1 | 254.2
Medida: Kit
| (ID 15764)CONTROLE DE PRECISÃO na determinação de proteínas em amostras de urina e líquor para metodologia manual (Vermelho de Pirogalol) | (MATERIAL DE CONSUMO) - AQUISIÇÃO DE INSUMOS E MATERIAL MÉDICO HOSPITALAR-FHB-DISTRITO FEDERAL | Anual | PE | 4 | 69.72 | 278.88
Medida: Kit
| (ID 16091)CIMENTO temporário de óxido de zinco e eugenol reforçado por polímeros. Kit contendo 1 frasco de 15 ml de líquido e 1 frasco de 38g de pó. (Tipo IRM - pó e líquido - ou equivalente técnico). | (MATERIAL DE CONSUMO) - MANUTENÇÃO DE SERVIÇOS ADMINISTRATIVOS GERAIS-FHB-DISTRITO FEDERAL | Anual | PE | 4 | 163.95 | 655.8
Medida: Kit
| (ID 16088)CIMENTO de Ionômero de Vidro para restauração – fotopolimerizável – pó + líquido – conjunto completo. Característica Adicional: Erosão Máxima 0,17 Mm. Tempo De Presa: Máximo 5 MIN. | (MATERIAL DE CONSUMO) - MANUTENÇÃO DE SERVIÇOS ADMINISTRATIVOS GERAIS-FHB-DISTRITO FEDERAL | Anual | PE | 5 | 135.68 | 678.4
Medida: Unidade
| (ID 15734)TAMPÃO PH 4,0 - Nome químico: Tampão pH 4,0 CAS: [77-92-9] Densidade: 1,0 g/L pH: 4 ± 0,02 | (MATERIAL DE CONSUMO) - AQUISIÇÃO DE INSUMOS E MATERIAL MÉDICO HOSPITALAR-FHB-DISTRITO FEDERAL | Anual | PE | 1 | 60 | 60
Medida: Frasco
| (ID 15765)TAMPÃO PH 7,0 - Nome químico: Tampão pH 7,0 CAS: [7758-79-4] Densidade: 1,0 g/L pH: 7 ± 0,02 | (MATERIAL DE CONSUMO) - AQUISIÇÃO DE INSUMOS E MATERIAL MÉDICO HOSPITALAR-FHB-DISTRITO FEDERAL | Anual | PE | 1 | 16.61 | 16.61
Medida: Frasco
| (ID 15733)SOLUÇÃO TAMPÃO HEPES - Tampão de HEPES (Ácido 4-(2-HidroxiEtil)-1-Piperazin EtanolSulfônico). CAS 7365-45-9. Frasco de 25g | (MATERIAL DE CONSUMO) - AQUISIÇÃO DE INSUMOS E MATERIAL MÉDICO HOSPITALAR-FHB-DISTRITO FEDERAL | Anual | PE | 1 | 317.15 | 317.15
Medida: Frasco
| (ID 14389)Cartão para técnica de Coombs: constituído por, no mínimo, 06 microtubos de aglutinação, com as soluções necessárias para as reações: pesquisa de anticorpos anti-eritrocitários, provas de compatibilidade pré-transfusionais e teste de antiglobulina humana direto (TAD). Validade mínima: 08 (oito) meses | (MATERIAL DE CONSUMO) - GESTÃO DA HEMORREDE-FHB-DISTRITO FEDERAL | Trimestral | INEX | 9400 | 15.44 | 145136
Medida: Unidade
| (ID 16092)Polivinilpirrolidona - PVP 40 50g | (MATERIAL DE CONSUMO) - ANÁLISES LABORATORIAIS PARA O CICLO DO SANGUE-FHB-DISTRITO FEDERAL | Anual | PE | 1 | 300 | 300
Medida: Frasco
| (ID 15727)SOLUÇÃO DE DIFOSFATO DE CLOROQUINA - Forma de apresentação: Sachês com 1g para dissolução (Fórmula manipulada pura). | (MATERIAL DE CONSUMO) - AQUISIÇÃO DE INSUMOS E MATERIAL MÉDICO HOSPITALAR-FHB-DISTRITO FEDERAL | Anual | PE | 1 | 2487.45 | 2487.45
Medida: Unidade
| (ID 15725)IODETO DE POTÁSSIO - Nome químico: Iodeto de Potássio P.A CAS: [7681-11-0] Peso Molar: 166,01 g/mol Teor: Mín.99% - Frasco de 250 gramas | (MATERIAL DE CONSUMO) - AQUISIÇÃO DE INSUMOS E MATERIAL MÉDICO HOSPITALAR-FHB-DISTRITO FEDERAL | Anual | PE | 2 | 500 | 1000
Medida: Frasco
| (ID 15732)KIT PARA DETERMINAÇÃO DE PROTEÍNAS TOTAIS EM AMOSTRAS DE URINA E LÍQUOR - pelo Método Colorimétrico de Vermelho de Pirogalol, constituído por Reagente de Cor: Vermelho de Pirogalol 60 micromol/L, Molibdato de Sódio 40 micromol/L, Succinato de Sódio 50 mmol/l, Tampão pH 2,3; e Solução Padrão: Solução aquosa protéica de 50 a 100 mg/dL, lote único. Composição do Kit: 1) Reagente de Cor: 01 frasco/ 50 ml; 2) Solução Padrão: 01 frasco/ 3 ml. | (MATERIAL DE CONSUMO) - AQUISIÇÃO DE INSUMOS E MATERIAL MÉDICO HOSPITALAR-FHB-DISTRITO FEDERAL | Anual | PE | 24 | 114.47 | 2747.28
Medida: Kit
| (ID 15735)SOLUCAO DE PAPAINA, para teste com técnica enzimática em cartões de gel aglutinação, aplicação: para uso em laboratório de fenotipagem, capacidade: 12 testes, tamanho: 1 x 10ml | (MATERIAL DE CONSUMO) - AQUISIÇÃO DE INSUMOS E MATERIAL MÉDICO HOSPITALAR-FHB-DISTRITO FEDERAL | Anual | PE | 12 | 108.18 | 1298.16
Medida: Frasco
| (ID 15855)DITIOTREITOL (DTT): Reagente químico DTT (Ditiotreitol) para testes imuno-hematológicos. | (MATERIAL DE CONSUMO) - AQUISIÇÃO DE INSUMOS E MATERIAL MÉDICO HOSPITALAR-FHB-DISTRITO FEDERAL | Anual | PE | 10 | 112.73 | 1127.3
Medida: Frasco
| (ID 15726)FILTRO CELULAR - Filtros em tela de nylon para isolamento de células. O produto deverá ser estéril por radiação gama ou equivalente, com porosidade de 100 µm. Apresentação: Pacote com 100 unidades individualizadas. | (MATERIAL DE CONSUMO) - AQUISIÇÃO DE INSUMOS E MATERIAL MÉDICO HOSPITALAR-FHB-DISTRITO FEDERAL | Anual | PE | 100 | 9043 | 904300
Medida: Pacote
| (ID 15730)HIDROXIETILAMIDO 450/0.7- 6 % | (MATERIAL DE CONSUMO) - AQUISIÇÃO DE INSUMOS E MATERIAL MÉDICO HOSPITALAR-FHB-DISTRITO FEDERAL | Anual | PE | 24 | 717.6 | 17222.4
Medida: Bolsa
| (ID 15723)ÁCIDO ACÉTICO - Nome químico: Ácido Acético Glacial PA CAS: [64-19-7] Peso Molar: 60,05 g/mol Teor: 99,7% - Frasco de 1L | (MATERIAL DE CONSUMO) - AQUISIÇÃO DE INSUMOS E MATERIAL MÉDICO HOSPITALAR-FHB-DISTRITO FEDERAL | Anual | PE | 1 | 31.48 | 31.48
Medida: Frasco
| (ID 15738)Soros - CLORETO DE SÓDIO PÓ - Nome químico: Cloreto de Sódio P.A CAS: [7647-14-5] Peso Molar: 58,44 g/mol Teor: Mín. 99% - Frasco de 500 gramas CLORETO DE SÓDIO PÓ - Nome químico: Cloreto de Sódio P.A CAS: [7647-14-5] Peso Molar: 58,44 g/mol Teor: Mín. 99% - Frasco de 500 gramas | (MATERIAL DE CONSUMO) - AQUISIÇÃO DE INSUMOS E MATERIAL MÉDICO HOSPITALAR-FHB-DISTRITO FEDERAL | Trimestral | PE | 3 | 44.53 | 133.59
Medida: Frasco
| (ID 15736)SOLUÇÃO AZUL DE TRIPAN, Descrição: 0,4% (líquido) para cultura de células. Frasco 20 mL | (MATERIAL DE CONSUMO) - AQUISIÇÃO DE INSUMOS E MATERIAL MÉDICO HOSPITALAR-FHB-DISTRITO FEDERAL | Anual | PE | 2 | 263.1 | 526.2
Medida: Frasco
| (ID 16817)Reagente Albumina bovina 22%. Frasco Vidro 10 ml. | (MATERIAL DE CONSUMO) - ANÁLISES LABORATORIAIS PARA O CICLO DO SANGUE-FHB-DISTRITO FEDERAL | Semestral | PE | 12 | 60 | 720
Medida: Frasco
| (ID 16818)Solução Ficoll - meio estéril de centrifugação por gradiente de densidade. Frasco Plástico 500 mL. | (MATERIAL DE CONSUMO) - ANÁLISES LABORATORIAIS PARA O CICLO DO SANGUE-FHB-DISTRITO FEDERAL | Trimestral | PE | 8 | 437.5 | 3500
Medida: Frasco
| (ID 16825)Lectinas para uso em imunohematologia. Frasco Vidro 2 ml. | (MATERIAL DE CONSUMO) - ANÁLISES LABORATORIAIS PARA O CICLO DO SANGUE-FHB-DISTRITO FEDERAL | Semestral | PE | 8 | 100 | 800
Medida: Frasco
| (ID 16813)Enzima Taq DNA Polimerase (500 reações) (acompanha tampão 10x e MgCl2). Frasco Plástico 50 microlitros. | (MATERIAL DE CONSUMO) - ANÁLISES LABORATORIAIS PARA O CICLO DO SANGUE-FHB-DISTRITO FEDERAL | Semestral | PE | 2 | 556 | 1112
Medida: Frasco
| (ID 16814)Corante de DNA Xileno Cianol. Frasco Vidro 10g. | (MATERIAL DE CONSUMO) - ANÁLISES LABORATORIAIS PARA O CICLO DO SANGUE-FHB-DISTRITO FEDERAL | Anual | PE | 1 | 386.65 | 386.65
Medida: Frasco
| (ID 16142)REAGENTE AGAROSE 250G para teste de biologia molecular | (MATERIAL DE CONSUMO) - ANÁLISES LABORATORIAIS PARA O CICLO DO SANGUE-FHB-DISTRITO FEDERAL | Anual | PE | 4 | 1168.52 | 4674.08
Medida: Frasco
| (ID 16810)Tampão TAE 50X para testes de biologia molecular. Frasco Plástico 1L. | (MATERIAL DE CONSUMO) - ANÁLISES LABORATORIAIS PARA O CICLO DO SANGUE-FHB-DISTRITO FEDERAL | Anual | PE | 2 | 730.3 | 1460.6
Medida: Frasco
| (ID 16811)Corante para visualização de fragmentos de DNA amplificados por PCR (GelREd, 10.000X, 0,1mL) Frasco Plástico 0,1 mL | (MATERIAL DE CONSUMO) - ANÁLISES LABORATORIAIS PARA O CICLO DO SANGUE-FHB-DISTRITO FEDERAL | Anual | PE | 1 | 439 | 439
Medida: Frasco
| (ID 16812)Solução ID-CellStab (Solução de salina tamponada com glicina para estabilizar glóbulos vermelhos) Frasco Plástico 500 mL | (MATERIAL DE CONSUMO) - ANÁLISES LABORATORIAIS PARA O CICLO DO SANGUE-FHB-DISTRITO FEDERAL | Semestral | PE | 6 | 450 | 2700
Medida: Frasco
| (ID 16113)KIT de extração de DNA genômico, a partir de amostra de sangue total, com alto rendimento e pureza, em sistema de coluna (50 testes) | (MATERIAL DE CONSUMO) - ANÁLISES LABORATORIAIS PARA O CICLO DO SANGUE-FHB-DISTRITO FEDERAL | Semestral | PE | 6 | 1500 | 9000
Medida: Kit
| (ID 16893)Reagente DL-Dithiothreitol - DTT (Frasco de 5g) | (MATERIAL DE CONSUMO) - ANÁLISES LABORATORIAIS PARA O CICLO DO SANGUE-FHB-DISTRITO FEDERAL | Anual | PE | 1 | 800 | 800
Medida: Frasco
| (ID 16792)CIMENTO de ionômero de vidro. Restaurador modelo Ketac-molar (autopresa). Kit c/1 pó de 12,5g, 1 líquido de 8,5ml, 1 colher dosadora, 1 bloco de espatulação. Cor A3. | (MATERIAL DE CONSUMO) - MANUTENÇÃO DE SERVIÇOS ADMINISTRATIVOS GERAIS-FHB-DISTRITO FEDERAL | Anual | PE | 5 | 226.5 | 1132.5
Medida: Kit
| (ID 16130)Difosfato de cloroquina (pó) - 100 g | (MATERIAL DE CONSUMO) - ANÁLISES LABORATORIAIS PARA O CICLO DO SANGUE-FHB-DISTRITO FEDERAL | Anual | PE | 1 | 2000 | 2000
Medida: Frasco
| (ID 16816)Corante Leishman. Frasco Vidro 1L. | (MATERIAL DE CONSUMO) - ANÁLISES LABORATORIAIS PARA O CICLO DO SANGUE-FHB-DISTRITO FEDERAL | Anual | PE | 1 | 250 | 250
Medida: Frasco
| (ID 16131)ALFA-QUIMIOTRIPSINA 100mg - Enzima de restrição Alfa-quimiotripsina para uso em imuno-hematologia | (MATERIAL DE CONSUMO) - ANÁLISES LABORATORIAIS PARA O CICLO DO SANGUE-FHB-DISTRITO FEDERAL | Anual | PE | 1 | 2800 | 2800
Medida: Frasco
| (ID 16815)Meio RPMI 1640 - Solução Meio RPMI 1640. Frasco Plástico 500 mL. | (MATERIAL DE CONSUMO) - ANÁLISES LABORATORIAIS PARA O CICLO DO SANGUE-FHB-DISTRITO FEDERAL | Trimestral | PE | 8 | 93.75 | 750
Medida: Frasco
| (ID 16140)SOLUÇÃO GLICEROL para teste de biologia molecular (100mL) | (MATERIAL DE CONSUMO) - ANÁLISES LABORATORIAIS PARA O CICLO DO SANGUE-FHB-DISTRITO FEDERAL | Anual | PE | 2 | 680 | 1360
Medida: Frasco
| (ID 16807)Enzimas de Restrição para PCR-RFLP e tampão. Frasco Plástico 1 mL. | (MATERIAL DE CONSUMO) - ANÁLISES LABORATORIAIS PARA O CICLO DO SANGUE-FHB-DISTRITO FEDERAL | Semestral | PE | 4 | 390.77 | 1563.08
Medida: Frasco
| (ID 16808)Reagente dNTPs Mix (1 mL - 20 mM) para teste de biologia molecular. Frasco Plástico 1 mL. | (MATERIAL DE CONSUMO) - ANÁLISES LABORATORIAIS PARA O CICLO DO SANGUE-FHB-DISTRITO FEDERAL | Semestral | PE | 5 | 577.5 | 2887.5
Medida: Frasco
-Veículos diversos
| Item: | Programa de Trabalho: | Periodo: | Modalidade: | Qtde prevista: | Valor unit. estimado: | Valor total estimado:
| (ID 15973)CARRETA PRANCHA TRUCADA com servo freio; Chassis com perfil viga “U” laminado (primeira alma) 100 mm x 50 mm #3/16; Suspensão monoshock e amortecedores á gas, com capacidade de carga de 1500kgs a 2500kgs para reboques de 2 eixos; Sistema de freio inercial, hidráulico a disco com pinças nos 2 eixos; Freio de mão; Amortecedores novos modelo para uso em pick-up ou superiores (com garantia). | (EQUIPAMENTOS E MATERIAL PERMANENTE - 4.4.90.52) - MANUTENÇÃO DE SERVIÇOS ADMINISTRATIVOS GERAIS-AÇÃO EXECUTADA PELA FUNDAÇÃO HEMOCENTRO DE BRASÍLIA | Anual | PE | 1 | 9500 | 9500
Medida: Unidade
-SERVIÇO
-Apoio Administrativo, Técnico e Operacional
| Item: | Programa de Trabalho: | Periodo: | Modalidade: | Qtde prevista: | Valor unit. estimado: | Valor total estimado:
| (ID 16045)MOTORISTA EXECUTIVO para condução de veículo de representação e motorista de veículos pesados, para a condução de veículos próprios ou locados, ambos em regime de dedicação exclusiva. | (PASSAGENS E DESPESAS COM LOCOMOÇÃO - 3.3.90.33) - MANUTENÇÃO DE SERVIÇOS ADMINISTRATIVOS GERAIS-AÇÃO EXECUTADA PELA FUNDAÇÃO HEMOCENTRO DE BRASÍLIA | Anual | PE | 4 | 6002.76 | 24011.04
Medida: Serviço
-Aquisição de Software
| Item: | Programa de Trabalho: | Periodo: | Modalidade: | Qtde prevista: | Valor unit. estimado: | Valor total estimado:
| (ID 13425)Aquisição de Solução de Tecnologia da Informação (Software) para a integração e informatização dos processos e procedimentos do chamado “ciclo do sangue”, que compreende as atividades de captação, registro, triagem clínica e coleta de sangue de doadores, produção, triagem laboratorial, controle de qualidade, controle de estoques e distribuição de hemocomponentes, os procedimentos transfusionais realizados nas agências transfusionais (ATs) e hemovigilância. | (Serviço de teclonogia da informação e comunicação - Pessoa Jurídica - 3.3.90.40) - GESTÃO DA INFORMAÇÃO E DOS SISTEMAS DE TECNOLOGIA DA INFORMAÇÃO-AÇÃO EXECUTADA PELA FUNDAÇÃO HEMOCENTRO DE BRASÍLIA | Anual | PE | 1 | 1223734.93 | 1223734.93
Medida: Serviço
| (ID 16038)Contratação de empresa especializada na prestação de serviços com licenciamento e uso de Soluções que tem o objetivo de ajudar a FHB a manter os níveis de estoque entre os níveis mínimo e máximo de cada tipo sanguíneo para evitar a falta e o desperdício de sangue através do engajamento de doadores cadastrados em sua base de contatos. Uso de modelos de Machine Learning (aprendizado de máquina) para fazer campanhas segmentadas (por exemplo, via E-mail, SMS e/ou Whatsapp) que se comunicam com o doador de sangue buscando trazer aos bancos de sangue apenas os doadores dos tipos sanguíneos necessários e para aumentar as doações usando anúncios nas redes sociais de forma otimizada. | (Serviço de teclonogia da informação e comunicação - Pessoa Jurídica - 3.3.90.40) - GESTÃO DA INFORMAÇÃO E DOS SISTEMAS DE TECNOLOGIA DA INFORMAÇÃO-AÇÃO EXECUTADA PELA FUNDAÇÃO HEMOCENTRO DE BRASÍLIA | Anual | PE | 1 | 57250 | 57250
Medida: Serviço
-Assinaturas de Periódicos e Anuidades
| Item: | Programa de Trabalho: | Periodo: | Modalidade: | Qtde prevista: | Valor unit. estimado: | Valor total estimado:
| (ID 13042)ASSINATURA de base de dados com coletânea digital das Normas Técnicas Brasileiras (NBR) da Associação Brasileira de Normas Técnicas (ABNT) - Assinatura anual | (OUTROS SERVIÇOS DE TERCEIROS - PESSOA JURÍDICA 3.3.90.39) - MANUTENÇÃO DE SERVIÇOS ADMINISTRATIVOS GERAIS-AÇÃO EXECUTADA PELA FUNDAÇÃO HEMOCENTRO DE BRASÍLIA | Anual | INEX | 1 | 1817.01 | 1817.01
Medida: Assinatura anual
| (ID 12653)JORNAL, Descrição: assinatura eletrônica do jornal Correio Braziliense, com login e senha individuais, para acesso digital irrestrito, com disponibilidade ininterrupta e liberação de acesso simultâneo em, no mínimo, dois dispositivos, Unidade de Fornecimento: 24 horas por dia, 7 dias por semana. | (Outros serviços de terceiros - pessoa física - 3.3.90.36) - MANUTENÇÃO DE SERVIÇOS ADMINISTRATIVOS GERAIS-AÇÃO EXECUTADA PELA FUNDAÇÃO HEMOCENTRO DE BRASÍLIA | Mensal | PE | 2 | 75.35 | 150.7
Medida: Assinatura anual
| (ID 12657)JORNAL, Descrição: assinatura eletrônica do jornal O Globo, com login e senha individuais, para acesso digital irrestrito, com disponibilidade ininterrupta e liberação de acesso simultâneo em, no mínimo, dois dispositivos, Unidade de Fornecimento: 24 horas por dia, 7 dias por semana. | (Outros serviços de terceiros - pessoa física - 3.3.90.36) - MANUTENÇÃO DE SERVIÇOS ADMINISTRATIVOS GERAIS-AÇÃO EXECUTADA PELA FUNDAÇÃO HEMOCENTRO DE BRASÍLIA | Mensal | PE | 2 | 142.99 | 285.98
Medida: Assinatura anual
| (ID 12656)JORNAL, Descrição: assinatura eletrônica do jornal Folha de São Paulo, com login e senha individuais, para acesso digital irrestrito, com disponibilidade ininterrupta e liberação de acesso simultâneo em, no mínimo, dois dispositivos, Unidade de Fornecimento: 24 horas por dia, 7 dias por semana. | (Outros serviços de terceiros - pessoa física - 3.3.90.36) - MANUTENÇÃO DE SERVIÇOS ADMINISTRATIVOS GERAIS-AÇÃO EXECUTADA PELA FUNDAÇÃO HEMOCENTRO DE BRASÍLIA | Mensal | PE | 2 | 71.78 | 143.56
Medida: Assinatura anual
| (ID 12654)JORNAL, Descrição: assinatura eletrônica do jornal Estado de São Paulo, com login e senha individuais, para acesso digital irrestrito, com disponibilidade ininterrupta e liberação de acesso simultâneo em, no mínimo, dois dispositivos, Unidade de Fornecimento: 24 horas por dia, 7 dias por semana. | (Outros serviços de terceiros - pessoa física - 3.3.90.36) - MANUTENÇÃO DE SERVIÇOS ADMINISTRATIVOS GERAIS-AÇÃO EXECUTADA PELA FUNDAÇÃO HEMOCENTRO DE BRASÍLIA | Mensal | PE | 2 | 71.78 | 143.56
Medida: Assinatura anual
-Desenvolvimento de Software
| Item: | Programa de Trabalho: | Periodo: | Modalidade: | Qtde prevista: | Valor unit. estimado: | Valor total estimado:
| (ID 15859)Contratação de empresa especializada para prestação de serviços de Tecnologia da Informação para a integração e interfaceamento do SistHemo com a nova plataforma NAT PLUS. | (OUTROS SERVIÇOS DE TERCEIROS - PESSOA JURÍDICA 3.3.90.39) - GESTÃO DA INFORMAÇÃO E DOS SISTEMAS DE TECNOLOGIA DA INFORMAÇÃO-AÇÃO EXECUTADA PELA FUNDAÇÃO HEMOCENTRO DE BRASÍLIA | Anual | PE | 1 | 7000 | 7000
Medida: Serviço
-Edificação
| Item: | Programa de Trabalho: | Periodo: | Modalidade: | Qtde prevista: | Valor unit. estimado: | Valor total estimado:
| (ID 16793)Serviço de fornecimento e instalação de 350 metros lineares de alambrado em tela de aço, com 2 metros de altura e forquilha de 0,50 metros em 45°, totalizando 2,35 metros de altura (2,50m de comprimento do poste), com arame do tipo Cerca Concertina em aço galvanizado com tratamento galvalume, e fundação em concreto. | (MATERIAL DE CONSUMO - 3.3.90.30) - MANUTENÇÃO DE SERVIÇOS ADMINISTRATIVOS GERAIS-AÇÃO EXECUTADA PELA FUNDAÇÃO HEMOCENTRO DE BRASÍLIA | Anual | PE | 700 | 80 | 56000
Medida: Metro Quadrado
-Fretes e Transportes de Encomendas
| Item: | Programa de Trabalho: | Periodo: | Modalidade: | Qtde prevista: | Valor unit. estimado: | Valor total estimado:
| (ID 13336)Serviço de Importação: incluindo transporte logístico internacional (Importação direta); transporte logístico nacional; custos com desembaraço aduaneiro, reposição de gelo seco e seguro da carga. | (OUTROS SERVIÇOS DE TERCEIROS - PESSOA JURÍDICA) - SUPORTE AOS TRANSPLANTES E À ATENÇÃO HEMATOLÓGICA-FHB-DISTRITO FEDERAL | Trimestral | PE | 2 | 27763.5 | 55527
Medida: Serviço
-Instalações
| Item: | Programa de Trabalho: | Periodo: | Modalidade: | Qtde prevista: | Valor unit. estimado: | Valor total estimado:
| (ID 13602)Fabricação e instalação de cobertura fixa para vaga de estacionamento (ônibus), reta, estrutura em aço carbono, pintura eletrostática na cor branca, revestimento em LONA SINTETICA IMPERMEAVEL. Dimensões: MODELO RETANGULAR 16m x 5m x 5,5m (altura); Área total de cobertura = 80m². | (OUTROS SERVIÇOS DE TERCEIROS - PESSOA JURÍDICA 3.3.90.39) - MANUTENÇÃO DE SERVIÇOS ADMINISTRATIVOS GERAIS-AÇÃO EXECUTADA PELA FUNDAÇÃO HEMOCENTRO DE BRASÍLIA | Anual | PE | 1 | 27766.67 | 27766.67
Medida: Serviço
-Locação de Máquinas, Equipamentos e Bens Móveis
| Item: | Programa de Trabalho: | Periodo: | Modalidade: | Qtde prevista: | Valor unit. estimado: | Valor total estimado:
| (ID 13053)EQUIPAMENTOS AUTOMATIZADOS com entrada, processamento e liberação de resultado, contemplando área de carregamento para amostras e reagentes, pipetadores, centrífuga, incubadora, leitores e analisador de imagem por equipamento. Demais especificações conforme termo de referência. | (OUTROS SERVIÇOS DE TERCEIROS - PESSOA JURÍDICA) - ANÁLISES LABORATORIAIS PARA O CICLO DO SANGUE-FHB-DISTRITO FEDERAL | Mensal | PE | 1 | 127041.55 | 127041.55
Medida: Locação mensal
| (ID 13175)Equipamento automatizado para detecção microbiana em amostras de cultura de sangue. | (OUTROS SERVIÇOS DE TERCEIROS - PESSOA JURÍDICA) - CICLO DO DOADOR, PROCESSAMENTO, CONTROLE E DISTRIBUIÇÃO DO SANGUE-FHB-DISTRITO FEDERAL | Trimestral | PE | 1 | 23664 | 23664
Medida: Unidade
-Manutenção Corretiva / Adaptativa e Sustentação Softwares
| Item: | Programa de Trabalho: | Periodo: | Modalidade: | Qtde prevista: | Valor unit. estimado: | Valor total estimado:
| (ID 13124)SERVIÇO de licença de software de monitoramento de temperatura por cabeamento de internet ou wi-fi | (OUTROS SERVIÇOS DE TERCEIROS - PESSOA JURÍDICA) - MANUTENÇÃO DE SERVIÇOS ADMINISTRATIVOS GERAIS-FHB-DISTRITO FEDERAL | Mensal | PE | 1 | 250000 | 250000
Medida: Serviço
-Manutenção e Conservação de Bens Móveis
| Item: | Programa de Trabalho: | Periodo: | Modalidade: | Qtde prevista: | Valor unit. estimado: | Valor total estimado:
| (ID 13166)Serviços continuados de Manutenção Preventiva e Manutenção Corretiva, com fornecimento de peças, para equipamentos laboratoriais tipo contadores hematológicos. | (OUTROS SERVIÇOS DE TERCEIROS - PESSOA JURÍDICA) - CICLO DO DOADOR, PROCESSAMENTO, CONTROLE E DISTRIBUIÇÃO DO SANGUE-FHB-DISTRITO FEDERAL | Trimestral | PE | 4 | 1710 | 6840
Medida: Serviço
| (ID 13364)Serviços de recuperação/restauração de poltrona fixa de auditório, estilo longarinas, com assento retrátil: estrutura em madeira maciça, encosto e assento estofado sobre chapa de compensado, articulação do assento e fixação de encostos em chapa estampada de aço pintadas na cor preto fosco | (OUTROS SERVIÇOS DE TERCEIROS - PESSOA JURÍDICA 3.3.90.39) - MANUTENÇÃO DE SERVIÇOS ADMINISTRATIVOS GERAIS-AÇÃO EXECUTADA PELA FUNDAÇÃO HEMOCENTRO DE BRASÍLIA | Anual | PE | 1 | 53890 | 53890
Medida: Serviço
-Manutenção, Conservação e Instalação de Máquinas e Equipamentos Elétricos e Eletrônicos
| Item: | Programa de Trabalho: | Periodo: | Modalidade: | Qtde prevista: | Valor unit. estimado: | Valor total estimado:
| (ID 13192)SERVIÇO ESPECIALIZADO em monitoramento de temperatura de ambientes e equipamentos em tempo real | (OUTROS SERVIÇOS DE TERCEIROS - PESSOA JURÍDICA) - CICLO DO DOADOR, PROCESSAMENTO, CONTROLE E DISTRIBUIÇÃO DO SANGUE-FHB-DISTRITO FEDERAL | Mensal | PE | 1 | 931876.8 | 931876.8
Medida: Serviço
| (ID 13184)Serviços de manutenção continuada, corretiva, preventiva e calibração de centrífugas, agitadores de plaquetas, balanças e esfigmomanômetros. Características Adicionais: demais especificações conforme Termo de Referência | (OUTROS SERVIÇOS DE TERCEIROS - PESSOA JURÍDICA) - MANUTENÇÃO DE SERVIÇOS ADMINISTRATIVOS GERAIS-FHB-DISTRITO FEDERAL | Bimestral | PE | 1 | 92107.79 | 92107.79
Medida: Serviço
| (ID 13195)Serviços continuados de Manutenção Preventiva e Manutenção Corretiva, com reposição de peças de equipamento NOBREAK | (OUTROS SERVIÇOS DE TERCEIROS - PESSOA JURÍDICA) - MANUTENÇÃO DE SERVIÇOS ADMINISTRATIVOS GERAIS-FHB-DISTRITO FEDERAL | Mensal | PE | 1 | 71760 | 71760
Medida: Serviço
| (ID 13145)Serviço de manutenção preventiva, manutenção corretiva e calibração, com fornecimento de materiais, peças, componentes e acessórios de reposição, para os equipamentos Descongeladores de Plasma e Banhos-maria | (OUTROS SERVIÇOS DE TERCEIROS - PESSOA JURÍDICA) - MANUTENÇÃO DE SERVIÇOS ADMINISTRATIVOS GERAIS-FHB-DISTRITO FEDERAL | Anual | PE | 1 | 27390 | 27390
Medida: Serviço
| (ID 13186)Serviços de Manutenção Continuada, contemplando Manutenção Preventiva, Manutenção Corretiva, Mapeamento de Dose, com fornecimento de peças, para o equipamento Irradiador Gammacell. Características Adicionais: demais especificações conforme Termo de Referência | (OUTROS SERVIÇOS DE TERCEIROS - PESSOA JURÍDICA) - MANUTENÇÃO DE SERVIÇOS ADMINISTRATIVOS GERAIS-FHB-DISTRITO FEDERAL | Semestral | PE | 1 | 35554.57 | 35554.57
Medida: Serviço
| (ID 13155)Serviço de manutenção preventiva, manutenção corretiva e calibração, com fornecimento de peças para equipamentos laboratoriais SEPAX e COOLMIX | (OUTROS SERVIÇOS DE TERCEIROS - PESSOA JURÍDICA) - MANUTENÇÃO DE SERVIÇOS ADMINISTRATIVOS GERAIS-FHB-DISTRITO FEDERAL | Anual | PE | 1 | 30240.54 | 30240.54
Medida: Serviço
| (ID 13160)Serviços continuados de manutenção preventiva, corretiva, certificação, atendimento emergencial e assistência técnica para Capelas de Fluxo Laminar | (OUTROS SERVIÇOS DE TERCEIROS - PESSOA JURÍDICA) - MANUTENÇÃO DE SERVIÇOS ADMINISTRATIVOS GERAIS-FHB-DISTRITO FEDERAL | Anual | PE | 1 | 9900 | 9900
Medida: Serviço
| (ID 13183)Serviços de manutenção continuada, preventiva, corretiva, calibração e qualificação térmica para os equipamentos da cadeia de frios. Características Adicionais: demais especificações conforme Termo de Referência. | (OUTROS SERVIÇOS DE TERCEIROS - PESSOA JURÍDICA) - MANUTENÇÃO DE SERVIÇOS ADMINISTRATIVOS GERAIS-FHB-DISTRITO FEDERAL | Bimestral | PE | 1 | 273766.17 | 273766.17
Medida: Serviço
| (ID 13151)Serviço de manutenção preventiva, manutenção corretiva e qualificação térmica para termocicladores | (OUTROS SERVIÇOS DE TERCEIROS - PESSOA JURÍDICA) - MANUTENÇÃO DE SERVIÇOS ADMINISTRATIVOS GERAIS-FHB-DISTRITO FEDERAL | Anual | PE | 1 | 38657.83 | 38657.83
Medida: Serviço
| (ID 13143)Serviço de manutenção preventiva, manutenção corretiva e calibração, com fornecimento de materiais, peças, componentes e acessórios de reposição, para os equipamentos de precisão (Pipetas, Termômetros, Pirômetros, Higrômetros, Data Loggers e Massa Padrão) | (OUTROS SERVIÇOS DE TERCEIROS - PESSOA JURÍDICA) - MANUTENÇÃO DE SERVIÇOS ADMINISTRATIVOS GERAIS-FHB-DISTRITO FEDERAL | Anual | PE | 1 | 76882.58 | 76882.58
Medida: Serviço
| (ID 13161)Serviço de manutenção corretiva, com fornecimento de peças, para equipamento BIOARCHIVE (marca ThermoGenesis) | (OUTROS SERVIÇOS DE TERCEIROS - PESSOA JURÍDICA) - MANUTENÇÃO DE SERVIÇOS ADMINISTRATIVOS GERAIS-FHB-DISTRITO FEDERAL | Anual | PE | 1 | 18000 | 18000
Medida: Serviço
| (ID 13187)Serviços de manutenção continuada contemplando: manutenção preventiva, manutenção corretiva, assistência técnica, atendimento emergencial, contingenciamento e fornecimento de peças, para os equipamentos grupos geradores | (OUTROS SERVIÇOS DE TERCEIROS - PESSOA JURÍDICA 3.3.90.39) - MANUTENÇÃO DE SERVIÇOS ADMINISTRATIVOS GERAIS-AÇÃO EXECUTADA PELA FUNDAÇÃO HEMOCENTRO DE BRASÍLIA | Anual | PE | 1 | 16200 | 16200
Medida: Serviço
| (ID 13243)Prestação de serviços de manutenção corretiva e preventiva, com reposição de peças, de Impressoras Térmicas de Etiqueta - Modelo STRIPE S4M. | (OUTROS SERVIÇOS DE TERCEIROS - PESSOA JURÍDICA 3.3.90.39) - GESTÃO DA INFORMAÇÃO E DOS SISTEMAS DE TECNOLOGIA DA INFORMAÇÃO-AÇÃO EXECUTADA PELA FUNDAÇÃO HEMOCENTRO DE BRASÍLIA | Mensal | PE | 1 | 8333.33 | 8333.33
Medida: Unidade
| (ID 15864)Serviço de manutenção preventiva, manutenção corretiva de Espectofotômetro. Demais especificações conforme Termo de Referência. | (OUTROS SERVIÇOS DE TERCEIROS - PESSOA JURÍDICA) - MANUTENÇÃO DE SERVIÇOS ADMINISTRATIVOS GERAIS-FHB-DISTRITO FEDERAL | Anual | INEX | 1 | 20072.08 | 20072.08
Medida: Serviço
-Outros Serviços Técnicos Profissionais de TI
| Item: | Programa de Trabalho: | Periodo: | Modalidade: | Qtde prevista: | Valor unit. estimado: | Valor total estimado:
| (ID 13335)Prestação de serviços de suporte técnico, garantia de hardware, garantia de atualização de software e hardware referentes ao firewall Aker. | (OUTROS SERVIÇOS DE TERCEIROS - PESSOA JURÍDICA 3.3.90.39) - GESTÃO DA INFORMAÇÃO E DOS SISTEMAS DE TECNOLOGIA DA INFORMAÇÃO-AÇÃO EXECUTADA PELA FUNDAÇÃO HEMOCENTRO DE BRASÍLIA | Mensal | PE | 1 | 6666.67 | 6666.67
Medida: Serviço
-Seguros em Geral
| Item: | Programa de Trabalho: | Periodo: | Modalidade: | Qtde prevista: | Valor unit. estimado: | Valor total estimado:
| (ID 13579)Serviço de seguro veicular e equipamentos para a UNIDADE MÓVEL DE COLETA DE SANGUE | (OUTROS SERVIÇOS DE TERCEIROS - PESSOA JURÍDICA 3.3.90.39) - MANUTENÇÃO DE SERVIÇOS ADMINISTRATIVOS GERAIS-AÇÃO EXECUTADA PELA FUNDAÇÃO HEMOCENTRO DE BRASÍLIA | Anual | PE | 1 | 143591.16 | 143591.16
Medida: Serviço
-Serviço de apoio administrativo, técnico e operacional
| Item: | Programa de Trabalho: | Periodo: | Modalidade: | Qtde prevista: | Valor unit. estimado: | Valor total estimado:
| (ID 12835)Serviços de apoio as atividades administrativas, técnica e operacionais SERVIÇOS DE CHAVEIRO, Descrição: conserto em geral com fornecimento de material e mão de obra. Características Adicionais: demais especificações conforme Termo de Referência | (OUTROS SERVIÇOS DE TERCEIROS - PESSOA JURÍDICA) - MANUTENÇÃO DE SERVIÇOS ADMINISTRATIVOS GERAIS-FHB-DISTRITO FEDERAL | Mensal | PE | 40 | 250 | 10000
Medida: Serviço
-Serviços de Energia Elétrica
| Item: | Programa de Trabalho: | Periodo: | Modalidade: | Qtde prevista: | Valor unit. estimado: | Valor total estimado:
| (ID 13474)Contratação da Empresa para a prestação de serviços técnicos especializados em intervenção em rede elétrica externa e respectivo remanejamento de postes de energia ou luz | (OUTROS SERVIÇOS DE TERCEIROS - PESSOA JURÍDICA 3.3.90.39) - MANUTENÇÃO DE SERVIÇOS ADMINISTRATIVOS GERAIS-AÇÃO EXECUTADA PELA FUNDAÇÃO HEMOCENTRO DE BRASÍLIA | Mensal | INEX | 1 | 1235060.72 | 1235060.72
Medida: Serviço
-Serviços de impressão, reprodução e digitalização de documentos
| Item: | Programa de Trabalho: | Periodo: | Modalidade: | Qtde prevista: | Valor unit. estimado: | Valor total estimado:
| (ID 13428)Disponibilização de impressoras multifuncionais, para primeiro uso, monocromáticas e policromáticas, com assistência técnica no local, instalação, orientação de utilização, sistema de bilhetagem, software de monitoramento, fornecimento de consumíveis (exceto papel), remunerados por franquia mais consumo excedente de páginas | (OUTROS SERVIÇOS DE TERCEIROS - PESSOA JURÍDICA 3.3.90.39) - GESTÃO DA INFORMAÇÃO E DOS SISTEMAS DE TECNOLOGIA DA INFORMAÇÃO-AÇÃO EXECUTADA PELA FUNDAÇÃO HEMOCENTRO DE BRASÍLIA | Mensal | PE | 1 | 8333.33 | 8333.33
Medida: Serviço
-Serviços de Limpeza e Conservação
| Item: | Programa de Trabalho: | Periodo: | Modalidade: | Qtde prevista: | Valor unit. estimado: | Valor total estimado:
| (ID 12622)SERVIÇOS DE CONTROLE DE PRAGAS URBANAS, Descrição: Combate e controle de vetores e pragas urbanas, compreendendo dedetização, desinsetização, desratização, descupinização e controle/manejo de pombos, considerando 04 (quatro) aplicações manuais, em áreas internas e externas de órgãos do GDF. | (OUTROS SERVIÇOS DE TERCEIROS - PESSOA JURÍDICA 3.3.90.39) - MANUTENÇÃO DE SERVIÇOS ADMINISTRATIVOS GERAIS-AÇÃO EXECUTADA PELA FUNDAÇÃO HEMOCENTRO DE BRASÍLIA | Anual | PE | 1 | 516.1 | 516.1
Medida: Metro Quadrado
-Serviços de Seleção e Treinamento
| Item: | Programa de Trabalho: | Periodo: | Modalidade: | Qtde prevista: | Valor unit. estimado: | Valor total estimado:
| (ID 14141)Curso customizado, na modalidade presencial, em Genotipagem de SNPs por qPCR. | (OUTROS SERVIÇOS DE TERCEIROS - PESSOA JURÍDICA) - CAPACITAÇÃO DE SERVIDORES-FHB-DISTRITO FEDERAL | Anual | DL | 1 | 19480 | 19480
Medida: Unidade
| (ID 14099)Curso de Educação Continuada em Bioestatística com o objetivo de qualificar profissionais da saúde para atuarem com amostra, coleta e organização de dados bem como associação, correlação e interpretação de resultados. | (OUTROS SERVIÇOS DE TERCEIROS - PESSOA JURÍDICA) - CAPACITAÇÃO DE SERVIDORES-FHB-DISTRITO FEDERAL | Anual | DL | 1 | 8000 | 8000
Medida: Serviço
| (ID 14145)Curso de Educação Continuada em Histocompatibilidade e Imunogenética com o objetivo de qualificar profissionais da saúde para atuarem em atividades laboratoriais. | (OUTROS SERVIÇOS DE TERCEIROS - PESSOA JURÍDICA) - CAPACITAÇÃO DE SERVIDORES-FHB-DISTRITO FEDERAL | Anual | DL | 1 | 9450 | 9450
Medida: Unidade
| (ID 14168)Congresso Brasileiro de Hematologia, Hemoterapia e Terapia Celular com o objetivo de qualificar os profissionais da saúde em conhecimento técnico-científico na área de hematologia, hemoterapia e terapia celular. | (OUTROS SERVIÇOS DE TERCEIROS - PESSOA JURÍDICA) - CAPACITAÇÃO DE SERVIDORES-FHB-DISTRITO FEDERAL | Anual | DL | 1 | 5000 | 5000
Medida: Serviço
| (ID 14140)Curso de Educação Continuada de Ato Transfusional e Hemovigilância como objetivo de qualificar profissionais da saúde para atuarem no processo transfusional. | (OUTROS SERVIÇOS DE TERCEIROS - PESSOA JURÍDICA) - CAPACITAÇÃO DE SERVIDORES-FHB-DISTRITO FEDERAL | Anual | DLP | 1 | 25840 | 25840
Medida: Unidade
| (ID 16065)Inscrição de servidores para participação no XVIII Congresso Brasileiro de Transplantes | (OUTROS SERVIÇOS DE TERCEIROS - PESSOA JURÍDICA) - CAPACITAÇÃO DE SERVIDORES-FHB-DISTRITO FEDERAL | Anual | INEX | 4 | 530 | 2120
Medida: Serviço
-Serviços de Telecomunicações
| Item: | Programa de Trabalho: | Periodo: | Modalidade: | Qtde prevista: | Valor unit. estimado: | Valor total estimado:
| (ID 12803)SERVIÇO TELEFÔNICO FIXO COMUTADO, Descrição: fixo-fixo e fixo- móvel. Características Adicionais: demais especificações conforme Termo de Referência. | (OUTROS SERVIÇOS DE TERCEIROS - PESSOA JURÍDICA) - MANUTENÇÃO DE SERVIÇOS ADMINISTRATIVOS GERAIS-FHB-DISTRITO FEDERAL | Mensal | PE | 1 | 230000 | 230000
Medida: Serviço
-Serviços gráficos
| Item: | Programa de Trabalho: | Periodo: | Modalidade: | Qtde prevista: | Valor unit. estimado: | Valor total estimado:
| (ID 14327)FOLDER – "Você Sabe O Que é Aférese". Formato Aberto: A4 (21,0mm x29,7mm). Impressão 4/4 cores. Papel couché brilhante, gramatura 150 g/m2. Acabamento: 2 dobras. | (EQUIPAMENTOS E MATERIAL PERMANENTE) - CICLO DO DOADOR, PROCESSAMENTO, CONTROLE E DISTRIBUIÇÃO DO SANGUE-FHB-DISTRITO FEDERAL | Mensal | PE | 2500 | 0.28 | 700
Medida: Unidade
| (ID 14325)FOLDER – "Condições Básicas Para a Doação de Sangue". Formato Aberto: A4 (21,0mm x 29,7mm). Impressão 4/4 cores. Papel couchê brilhante, gramatura 150 g/m2. Acabamento: 2 dobras. | (EQUIPAMENTOS E MATERIAL PERMANENTE) - CICLO DO DOADOR, PROCESSAMENTO, CONTROLE E DISTRIBUIÇÃO DO SANGUE-FHB-DISTRITO FEDERAL | Mensal | PE | 200000 | 0.28 | 56000
Medida: Unidade
| (ID 14326)FOLDER – "Cadastro de Medula". Formato Aberto:A4 (21,0mm x 29,7mm). Impressão 4/4 cores. Papel couchê brilhante, gramatura 150 g/m2. Acabamento: 2 dobras. | (EQUIPAMENTOS E MATERIAL PERMANENTE) - CICLO DO DOADOR, PROCESSAMENTO, CONTROLE E DISTRIBUIÇÃO DO SANGUE-FHB-DISTRITO FEDERAL | Mensal | PE | 5000 | 0.28 | 1400
Medida: Unidade
| (ID 14332)CARTÃO - " [...] de Apresentação Profissional ". Cartão de Visitas. Tamanho: 90x60mm (padrão brasileiro). Papel couchê brilhante, gramatura 150 g/m². Impressão 4/0 cores. | (MATERIAL DE CONSUMO) - CICLO DO DOADOR, PROCESSAMENTO, CONTROLE E DISTRIBUIÇÃO DO SANGUE-FHB-DISTRITO FEDERAL | Mensal | PE | 1000 | 0.13 | 130
Medida: Unidade
| (ID 14339)CERTIFICADO – "Certificados para Multiplicadores Voluntários e Instituições Parceiras". Formato: A4 aberto. Papel couchê fosco, gramatura 300, g/m². Impressão em 4x0 cores. Acabamento: corte reto, sem verniz. | (OUTROS SERVIÇOS DE TERCEIROS - PESSOA JURÍDICA) - CICLO DO DOADOR, PROCESSAMENTO, CONTROLE E DISTRIBUIÇÃO DO SANGUE-FHB-DISTRITO FEDERAL | Mensal | PE | 2500 | 1.1 | 2750
Medida: Unidade
| (ID 14342)BLOCO - " para Seminários e Treinamentos" -Tamanho: A5 (148 X 210 mm). Capa e contracapa: papel couchê fosco, gramatura 180 g/m2; impressão 4/0 cores. Miolo: off-set, 50 folhas, branco, timbrado com logo da instituição em todas as folhas. Acabamento: colado com destaque. | (OUTROS SERVIÇOS DE TERCEIROS - PESSOA JURÍDICA) - CICLO DO DOADOR, PROCESSAMENTO, CONTROLE E DISTRIBUIÇÃO DO SANGUE-FHB-DISTRITO FEDERAL | Mensal | PE | 20000 | 1.05 | 21000
Medida: Unidade
| (ID 14329)CARTÃO - "Agendamento – Aférese". Tamanho: 90x60mm (padrão brasileiro). Papel couchê fosco, gramatura 150 g/m². Impressão 4/4 cores | (MATERIAL DE CONSUMO) - CICLO DO DOADOR, PROCESSAMENTO, CONTROLE E DISTRIBUIÇÃO DO SANGUE-FHB-DISTRITO FEDERAL | Mensal | PE | 2000 | 0.13 | 260
Medida: Unidade
| (ID 14340)BLOCO - " [..] de anotações" - Tamanho: A5 (148 X 210 mm). Capa e contracapa: papel supremo, com bopp brilho, gramatura 300 g/m2; impressão 4/0 cores. Miolo: off-set, 50 folhas, branco, timbrado com logo da instituição em todas as folhas. Acabamento: colado com destaque | (OUTROS SERVIÇOS DE TERCEIROS - PESSOA JURÍDICA) - CICLO DO DOADOR, PROCESSAMENTO, CONTROLE E DISTRIBUIÇÃO DO SANGUE-FHB-DISTRITO FEDERAL | Mensal | PE | 10000 | 1.05 | 10500
Medida: Unidade
| (ID 14348)REQUISIÇÃO DE TRANSFUSÃO: Formulário. Tamanho: A4 (210 x 297mm). Papel: sulfite 75g/m², com cola na parte superior. Cor do papel (folha): branca. Apresentação: Blocos contendo 100 folhas. Cor/impressão: 1x1. Modelo a ser fornecido pelo órgão e a arte a ser confeccionada pela empresa vencedora. | (MATERIAL DE CONSUMO) - GESTÃO DA HEMORREDE-FHB-DISTRITO FEDERAL | Trimestral | PE | 500 | 7.7 | 3850
Medida: Unidade
| (ID 16027)Contratação de empresa especializada na Impressão de materiais gráficos como folder, cartilha, cartaz, banner, backdrop, certificado, cartão de visitas, pasta, calendário, adesivo e outros materiais de dentre outros materiais de divulgação institucional e comunicação visual, para atender às demandas da FHB. | (OUTROS SERVIÇOS DE TERCEIROS - PESSOA JURÍDICA) - PUBLICIDADE E PROPAGANDA-UTILIDADE PÚBLICA - FHB-DISTRITO FEDERAL | Anual | PE | 1 | 200000 | 200000
Medida: Serviço
-Serviços para Eventos em Geral
| Item: | Programa de Trabalho: | Periodo: | Modalidade: | Qtde prevista: | Valor unit. estimado: | Valor total estimado:
| (ID 13181)BLOCO PARA ANOTAÇÕES, com formato 15x21cm - 50 páginas, em papel offset 75g/m2, com pauta, em papel reciclável, acabamento em cola, com confecção de logomarca | (MATERIAL DE CONSUMO) - CICLO DO DOADOR, PROCESSAMENTO, CONTROLE E DISTRIBUIÇÃO DO SANGUE-FHB-DISTRITO FEDERAL | Mensal | PE | 8000 | 5.6 | 44800
Medida: Unidade
| (ID 12848)Contratação de empresa especializada na prestação dos serviços de organização e execução de eventos, elaboração e fornecimento de infraestrutura no que se refere à locação de espaço físico, compreendendo a montagem, desmontagem, limpeza, manutenção, de equipamentos e outros serviços correlatos | (Outros serviços de terceiros - pessoa física - 3.3.90.36) - MANUTENÇÃO DE SERVIÇOS ADMINISTRATIVOS GERAIS-AÇÃO EXECUTADA PELA FUNDAÇÃO HEMOCENTRO DE BRASÍLIA | Anual | PE | 1 | 30000 | 30000
Medida: Serviço
| (ID 16037)Contratação de empresa especializada na organização e realização de eventos para assistir a Assessoria de Comunicação Social no desenvolvimento de estratégias inovadoras de comunicação, com produtos e campanhas de caráter educativo e informativo relacionados às atividades e dos serviços realizados pela Fundação Hemocentro de Brasília. | (OUTROS SERVIÇOS DE TERCEIROS - PESSOA JURÍDICA) - MANUTENÇÃO DE SERVIÇOS ADMINISTRATIVOS GERAIS-FHB-DISTRITO FEDERAL | Anual | PE | 1 | 266075 | 266075
Medida: Serviço
-Serviços técnicos profissionais
| Item: | Programa de Trabalho: | Periodo: | Modalidade: | Qtde prevista: | Valor unit. estimado: | Valor total estimado:
| (ID 13083)Avaliação Externa da Qualidade (AEQ), com no mínimo 3 avaliações anuais, para Exames de Hemostasia. | (MATERIAL DE CONSUMO) - ANÁLISES LABORATORIAIS PARA O CICLO DO SANGUE-FHB-DISTRITO FEDERAL | Trimestral | PE | 6 | 621.06 | 3726.36
Medida: Serviço
| (ID 13099)AVALIAÇÃO EXTERNA da Qualidade (AEQ), com no mínimo 3 avaliações anuais, para Teste NAT (Teste de Ácidos Nucléicos - PCR em Tempo Real). | (MATERIAL DE CONSUMO) - ANÁLISES LABORATORIAIS PARA O CICLO DO SANGUE-FHB-DISTRITO FEDERAL | Trimestral | PE | 6 | 309.39 | 1856.34
Medida: Serviço
| (ID 13085)Avaliação Externa da Qualidade (AEQ), com no mínimo 3 avaliações anuais, para Exames de Triagem Sorológica por quimioluminescência ou eletroquimioluminescência. | (MATERIAL DE CONSUMO) - ANÁLISES LABORATORIAIS PARA O CICLO DO SANGUE-FHB-DISTRITO FEDERAL | Trimestral | PE | 6 | 616.3 | 3697.8
Medida: Serviço
| (ID 13100)AVALIAÇÃO EXTERNA da Qualidade (AEQ), com no mínimo 3 avaliações anuais, para Exames Imuno-hematológicos pré-transfusionais, pela metodologia de cartão-gel. | (MATERIAL DE CONSUMO) - ANÁLISES LABORATORIAIS PARA O CICLO DO SANGUE-FHB-DISTRITO FEDERAL | Trimestral | PE | 6 | 3192.28 | 19153.68
Medida: Serviço
| (ID 13088)Avaliação Externa da Qualidade (AEQ), com no mínimo 3 avaliações anuais, para Exames Imuno-hematológicos, pelas metodologias de microplaca ou cartão-gel. | (MATERIAL DE CONSUMO) - ANÁLISES LABORATORIAIS PARA O CICLO DO SANGUE-FHB-DISTRITO FEDERAL | Trimestral | PE | 6 | 1029.34 | 6176.04
Medida: Serviço
| (ID 13158)Serviço técnico especializado de engenharia e arquitetura para elaboração de projetos executivos de reforma que contemplarão parte do pavimento térreo do Bloco B da Fundação Hemocentro de Brasília (FHB-DF), especificamente as salas administrativa e de armazenamento da Diretoria de Tecnologia da Informação e Comunicação (DTIC) e salas administrativas da Diretoria de Gestão de Pessoas (DGEP) | (OUTROS SERVIÇOS DE TERCEIROS - PESSOA JURÍDICA - 3.3.90.39) - ELABORAÇÃO DE PROJETOS-COMPLEMENTARES DE ENEGENHARIA E ARQUITETURA-AÇÃO EXECUTADA PELA FHB-DISTRITO FEDERAL | Anual | DL | 1 | 34881.76 | 34881.76
Medida: Serviço
| (ID 16881)Avaliação Externa da Qualidade (AEQ), com no mínimo 3 avaliações anuais, para Exames de Agregação Plaquetária. | (OUTROS SERVIÇOS DE TERCEIROS - PESSOA JURÍDICA) - SUPORTE AOS TRANSPLANTES E À ATENÇÃO HEMATOLÓGICA-FHB-DISTRITO FEDERAL | Anual | PE | 1 | 1148.16 | 1148.16
Medida: Serviço
| (ID 16891)Avaliação Externa da Qualidade (AEQ), com no mínimo 3 avaliações anuais, para Quantificação de CD34+ | (OUTROS SERVIÇOS DE TERCEIROS - PESSOA JURÍDICA) - SUPORTE AOS TRANSPLANTES E À ATENÇÃO HEMATOLÓGICA-FHB-DISTRITO FEDERAL | Anual | PE | 1 | 4040 | 4040
Medida: Serviço